## Orçamento Estimativo
Obra: | Galpão Agricola
Área: | 604,60 m²
Local: | IFMS Naviraí
SINAPI: | Setembro 2020 - Com desoneração
BDI: | 0%
ORÇAMENTO DE REFERÊNCIA
Item | Descrição dos Serviços | Quant | Unid | Custo com BDI |  |  |  | Custo sem BDI |  |  |  | Referência
|  |  |  | Unitário | Material | Mão obra | Final | Unitário | Material | Mão obra | Final
1 | SERVIÇOS PRELIMINARES/TECNICOS | [5 empty] | 0 |  |  |  | 0 |  | #DIV/0!
1.1 | Placa da obra em chapa galvanizada | 4.5 | m² | 0 | 0 | 0 | 0 | 0 | 0 | 0 | 0 | SINDUSCON 2.01 | #DIV/0!
1.2 | Execução de almoxarifado em canteiro de obra em alvenaria, incluso prateleiras. | 9 | m² | 0 | 0 | 0 | 0 | 0 | 0 | 0 | 0 | SINAPI 93209 | #DIV/0!
1.3 | Execução de refeitório em canteiro de obra em alvenaria, não incluso mobiliário e equipamentos. | 12 | m² | 0 | 0 | 0 | 0 | 0 | 0 | 0 | 0 | SINAPI 93211 | #DIV/0!
1.4 | Locação de container 2,30 x 4,30 m, alt. 2,50 m, para sanitário, com 3 bacias, 4 chuveiros, 1 lavatório e 1 mictório | 9 | mês | 0 | 0 | 0 | 0 | 0 | 0 | 0 | 0 | SINAPI 10777 | #DIV/0!
1.5 | Engenheiro de Obra | 144 | h | 0 | 0 | 0 | 0 | 0 | 0 | 0 | 0 | SINAPI 90777 | #DIV/0!
1.6 | Mestre de Obras | 9 | mês | 0 | 0 | 0 | 0 | 0 | 0 | 0 | 0 | SINAPI 94295 | #DIV/0!
2 | MOVIMENTO DE TERRA | [5 empty] | 0 |  |  |  | 0 |  | #DIV/0!
2.1 | Limpeza mecanizada de camada vegetal, vegetação e pequenas árvores (diâmetro de tronco menor que 0,20 m), com trator de esteiras.AF_05/2018 | 816 | m² | 0 | 0 | 0 | 0 | 0 | 0 | 0 | 0 | SINAPI 98525 | #DIV/0!
2.2 | Execução e compactação de aterro com solo predominantemente argiloso - exclusive escavação, carga e transporte e solo. Nivelamento pronto para execução do contrapiso. | 1098.84 | m³ | 0 | 0 | 0 | 0 | 0 | 0 | 0 | 0 | SINAPI 96385 | #DIV/0!
2.3 | Escavacao e carga material 1a categoria, utilizando trator de esteiras de 110 a 160hp com lamina, peso operacional * 13t e pa carregadeira com 170 hp (Empréstimo de material - dentro do terreno) | 1098.84 | m³ | 0 | 0 | 0 | 0 | 0 | 0 | 0 | 0 | SINAPI 74151/1 | #DIV/0!
3 | FUNDAÇÃO estaca e bloco | [5 empty] | 0 |  |  |  | 0 |  | #DIV/0!
3.1 | Locacao convencional de obra, utilizando gabarito de tábuas corridas pontaletadas a cada 2,00m - 2 utilizações. Af_10/2018 | 108.46 | m | 0 | 0 | 0 | 0 | 0 | 0 | 0 | 0 | SINAPI 99059 | #DIV/0!
3.2 | Estaca escavada mecanicamente, sem fluido estabilizante, com 30 cm de diâmetro, até 9 m de comprimento, concreto lançado por caminhão betoneira (exclusive mobilização e desmobilização). | 256.5 | m | 0 | 0 | 0 | 0 | 0 | 0 | 0 | 0 | SINAPI 100896 | #DIV/0!
3.3 | Mobilização e desmobilização | 300 | T x km | 0 | 0 | 0 | 0 | 0 | 0 | 0 | 0 | SINAPI 100948 | #DIV/0!
3.4 | Arrasamento mecanico de estaca de concreto armado, diametros de até 40 cm. | 45 | un | 0 | 0 | 0 | 0 | 0 | 0 | 0 | 0 | SINAPI 95601 | #DIV/0!
3.5 | Escavação mecanizada de vala com prof. Até 1,5 m(média entre montante e jusante/uma composição por trecho), com escavadeira hidráulica (0,8 m3/111 hp), larg. De 1,5m a 2,5 m, em solo de 1a categoria, locais com baixo nível de interferência | 52.866 | m³ | 0 | 0 | 0 | 0 | 0 | 0 | 0 | 0 | SINAPI 90091 | #DIV/0!
3.6 | Preparo de fundo de vala com largura menor que 1,5 m (acerto do solo natural). AF_08/2020 | 36.18 | m2 | 0 | 0 | 0 | 0 | 0 | 0 | 0 | 0 | SINAPI 101616 | #DIV/0!
3.7 | Lastro de concreto magro, aplicado em pisos ou radiers, espessura de 5 cm. | 36.18 | m² | 0 | 0 | 0 | 0 | 0 | 0 | 0 | 0 | SINAPI 95241 | #DIV/0!
3.8 | Fabricação, montagem e desmontagem de fôrma para bloco de coroamento, em madeira serrada, e=25 mm, 2 utilizações. | 137.7 | m² | 0 | 0 | 0 | 0 | 0 | 0 | 0 | 0 | SINAPI 96531 | #DIV/0!
3.9 | Armação de bloco, viga baldrame ou sapata utilizando aço ca-50 de 6,3 mm - montagem. | 872.47 | kg | 0 | 0 | 0 | 0 | 0 | 0 | 0 | 0 | SINAPI 96544 | #DIV/0!
3.10 | Armação de bloco, viga baldrame ou sapata utilizando aço ca-50 de 8 mm - montagem. | 183.44 | kg | 0 | 0 | 0 | 0 | 0 | 0 | 0 | 0 | SINAPI 96545 | #DIV/0!
3.11 | Armação de bloco, viga baldrame ou sapata utilizando aço ca-50 de 10 mm - montagem. | 1035.97 | kg | 0 | 0 | 0 | 0 | 0 | 0 | 0 | 0 | SINAPI 96546 | #DIV/0!
3.12 | Armação de bloco, viga baldrame ou sapata utilizando aço ca-50 de 12,5 mm - montagem. | 1510.14 | kg | 0 | 0 | 0 | 0 | 0 | 0 | 0 | 0 | SINAPI 96547 | #DIV/0!
3.13 | Concretagem de blocos de coroamento FCK 30 MPa, com uso de jerica, lançamento, adensamento e acabamento. | 35.46 | m³ | 0 | 0 | 0 | 0 | 0 | 0 | 0 | 0 | SINAPI 96555 | #DIV/0!
3.14 | Reaterro e compactação mecânica de valas com compactador manual tipo soquete vibratório. | 17.406 | m³ | 0 | 0 | 0 | 0 | 0 | 0 | 0 | 0 | SINAPI 93382 | #DIV/0!
4 | SUPERESTRUTURA | [5 empty] | 0 |  |  |  | 0 |  | #DIV/0!
4.1 | Escavação manual de vala com profundidade menor ou igual a 1,30m - para baldrame. | 12.4802 | m³ | 0 | 0 | 0 | 0 | 0 | 0 | 0 | 0 | SINAPI 93358 | #DIV/0!
4.2 | Pilar pré-fabricado em concreto armado. Peça retangular pré-moldada, volume de concreto de 30 a 70 litros, taxa de aço aproximada de 70kg/m³. | 12.854 | m³ | 0 | 0 | 0 | 0 | 0 | 0 | 0 | 0 | SINAPI 97737 | #DIV/0!
4.3 | Vigas baldrame pré-fabricada. Peça retangular pré-moldada, volume de concreto de 30 a 70 litros, taxa de aço aproximada de 70kg/m³. | 6.8074 | m³ | 0 | 0 | 0 | 0 | 0 | 0 | 0 | 0 | SINAPI 97737 | #DIV/0!
4.4 | Vigas pré-fabricada em concreto armado. Peça retangular pré-moldada, volume de concreto de 30 a 70 litros, taxa de aço aproximada de 70kg/m³. | 6.0211 | m³ | 0 | 0 | 0 | 0 | 0 | 0 | 0 | 0 | SINAPI 97737 | #DIV/0!
4.5 | Laje pré-moldado p/piso, sobrecarga 200kg/m2, vãos ate 3,50m/e=8cm, c/lajotas e cap.c/conc. fck=20MPa, 4cm, inter-eixo 38cm, c/escoramento (reapr.3x) e ferragem negativa | 50 | m² | 0 | 0 | 0 | 0 | 0 | 0 | 0 | 0 | SINAPI 74202/2 | #DIV/0!
4.6 | Transporte de elementos estruturais pré-fabricados, com carreta de 25 toneladas de capacidade, da fábrica até o local da obra. | 9630.93 | T x km | 0 | 0 | 0 | 0 | 0 | 0 | 0 | 0 | SINAPI 100948 | #DIV/0!
4.7 | Impermeabilização de superfície com emulsão asfáltica, 2 demãos AF_06/2018 | 178.5408 | m2 | 0 | 0 | 0 | 0 | 0 | 0 | 0 | 0 | SINAPI 98557 | #DIV/0!
4.8 | Reaterro manual de valas com compactação mecanizada | 5.6728 | m² | 0 | 0 | 0 | 0 | 0 | 0 | 0 | 0 | SINAPI 93382 | #DIV/0!
5 | COBERTURA | [5 empty] | 0 |  |  |  | 0 |  | #DIV/0!
5.1 | Trama de aço composta por terças para telhados de até 2 águas para telha ondulada de fibrocimento, metálica, plástica ou termoacústica, incluso transporte vertical. | 657.3 | m² | 0 | 0 | 0 | 0 | 0 | 0 | 0 | 0 | SINAPI 92580 | #DIV/0!
5.2 | Telha de aço galvanizado ondulada ou trapezoidal, espessura 5 mm, incluindo todos elementos complementares e de fixação; Conforme especificações. | 651 | m² | 0 | 0 | 0 | 0 | 0 | 0 | 0 | 0 | SINAPI 94213 | #DIV/0!
5.3 | Cumeeira para telha de aço zincado trapezoidal, a = *40* mm, e = 0,5 mm, sem pintura | 31.3 | m | 0 | 0 | 0 | 0 | 0 | 0 | 0 | 0 | SINAPI 75220 adaptado | #DIV/0!
5.4 | Fechamento lateral com telha de aço galvanizado espessura 5 mm | 339.31 | m² | 0 | 0 | 0 | 0 | 0 | 0 | 0 | 0 | SINAPI 94213 adaptado | #DIV/0!
6 | ALVENARIA | [5 empty] | 0 |  |  |  | 0 |  | #DIV/0!
6.1 | Alvenaria de vedação de blocos cerâmicos furados na horizontal de 11,5x19x19cm (espessura 11,5m) de paredes com área líquida maior ou igual a 6m² sem vãos e argamassa de assentamento com preparo em betoneira. | 202.445 | m² | 0 | 0 | 0 | 0 | 0 | 0 | 0 | 0 | SINAPI 87505 | #DIV/0!
7 | ESQUADRIAS | [5 empty] | 0 |  |  |  | 0 |  | #DIV/0!
7.1 | J01, J02, J03, J04, J05 E J06 - Janela de aço basculante, fixação com argamassa, sem vidros, padronizada | 38.746 | m² | 0 | 0 | 0 | 0 | 0 | 0 | 0 | 0 | SINAPI 94559 | #DIV/0!
7.2 | Vidro liso comum transparente, espessura 4mm | 38.746 | m² | 0 | 0 | 0 | 0 | 0 | 0 | 0 | 0 | SINAPI 72117 | #DIV/0!
7.3 | P1 - Portão de ferro de giro com 2 folhas de 3,00 x 5,00 (comp. X alt.) cada em chapa galvanizada plana 24 GSG. | 30 | m² | 0 | 0 | 0 | 0 | 0 | 0 | 0 | 0 | SINAPI 68054 | #DIV/0!
7.4 | P2 - Porta em alumínio de abrir tipo veneziana com guarnição, fixação com parafusos. 90 x 210 cm (4 un) | 7.56 | m² | 0 | 0 | 0 | 0 | 0 | 0 | 0 | 0 | SINAPI 91341 | #DIV/0!
7.5 | P4 - Porta de abrir em aluminio tipo veneziana, acabamento anodizado natural, sem guarnicao/alizar/vista | 3.24 | m² | 0 | 0 | 0 | 0 | 0 | 0 | 0 | 0 | SINAPI 91341 adaptado | #DIV/0!
7.5 | P3 - Porta de abrir ferro em chapa galvanizada plana 24 GSG, 160 x 210 cm (1 un) | 3.36 | m² | 0 | 0 | 0 | 0 | 0 | 0 | 0 | 0 | SINAPI 68054 | #DIV/0!
7.6 | Fechadura de embutir para porta de banheiro, completa, acabamento padrão popular, incluso execução de furo - fornecimento e instalação. | 2 | un | 0 | 0 | 0 | 0 | 0 | 0 | 0 | 0 | SINAPI 91305 | #DIV/0!
7.7 | Fechadura de embutir para portas internas, completa, acabamento padrão médio, com execução de furo - fornecimento e instalação. | 4 | un | 0 | 0 | 0 | 0 | 0 | 0 | 0 | 0 | SINAPI 91306 | #DIV/0!
7.8 | Escada tipo marinheiro em aço CA-50, 10 mm, incluso pintura com fundo anticorrosivo tipo zarcão. | 3 | m | 0 | 0 | 0 | 0 | 0 | 0 | 0 | 0 | SINAPI 73665 | #DIV/0!
8 | INSTALAÇÕES ELÉTRICAS | [5 empty] | 0 |  |  |  | 0 |  | #DIV/0!
Iluminação - Galpão agrícola
8.1 | Condulete de alumínio, tipo X com interruptor paralelo (2 módulos) 10A/250V, para eletroduto de aço galvanizado dn 25 mm (1''), aparente - Fornecimento e instalação. | 4 | un | 0 | 0 | 0 | 0 | 0 | 0 | 0 | 0 | SINAPI 95802 ADAPTADO | #DIV/0!
8.2 | Condulete de alumínio, tipo X, para eletroduto de aço galvanizado dn 25 mm (1''), aparente - Fornecimento e instalação. AF_11/2016_P | 18 | un | 0 | 0 | 0 | 0 | 0 | 0 | 0 | 0 | SINAPI 95802 | #DIV/0!
8.3 | Condulete de alumínio, tipo X com tomada simples 2P+T 10A/250V, para eletroduto de aço galvanizado dn 25 mm (1''), aparente - Fornecimento e instalação. | 7 | un | 0 | 0 | 0 | 0 | 0 | 0 | 0 | 0 | SINAPI 95802 ADAPTADO | #DIV/0!
8.4 | Cabo de cobre flexível isolado, 2,5 mm², anti-chama 450/750 V, para circuitos terminais - Fornecimento e instalação. AF_12/2015 | 1354 | m | 0 | 0 | 0 | 0 | 0 | 0 | 0 | 0 | SINAPI 91926 | #DIV/0!
8.5 | Eletroduto de aço galvanizado, classe leve, dn 25 mm (1”), aparente, instalado em parede - Fornecimento e instalação. AF_11/2016_P | 37 | m | 0 | 0 | 0 | 0 | 0 | 0 | 0 | 0 | SINAPI 95750 | #DIV/0!
8.6 | Eletroduto flexível, em aço galvanizado, revestido externamente com PVC preto, diâmetro externo de 32 mm (1"), tipo sealtubo - Fornecimento e instalação. | 11 | m | 0 | 0 | 0 | 0 | 0 | 0 | 0 | 0 | SINAPI 91859 ADAPTADO | #DIV/0!
8.7 | Luminária high bay LED 120W 6500K bivolt (base E40) com gancho e com cúpula em alumínio - Fornecimento e instalação. Ourolux 05585 (luminária) e Ourolux 05579 (cúpula) ou equivalente. | 18 | un | 0 | 0 | 0 | 0 | 0 | 0 | 0 | 0 | SINAPI 101657 ADAPTADO | #DIV/0!
8.8 | Perfilado perfurado simples 38 x 38 mm, chapa 22, com tampa, inclusive emenda e fixação - Fornecimento e instalação. | 97 | m | 0 | 0 | 0 | 0 | 0 | 0 | 0 | 0 | SINAPI 02.INEL.ELCA.001/01 ADAPTADO | #DIV/0!
8.9 | Refletor LED 50W bivolt 60Hz, fator de potência > 0,9, luz branca 6500K, fluxo luminoso > 2350 lm, vida útil superior a 25000H, IP 65, corpo em alumínio e vidro temperado - Fornecimento e instalação. | 14 | un | 0 | 0 | 0 | 0 | 0 | 0 | 0 | 0 | SINAPI 101654 ADAPTADO | #DIV/0!
8.10 | Rele fotoelétrico p/ comando de iluminação externa 220V/1000W - Fornecimento e instalação | 1 | un | 0 | 0 | 0 | 0 | 0 | 0 | 0 | 0 | SINAPI 101632 ADAPTADO | #DIV/0!
8.11 | Saída horizontal de eletroduto 1" para eletrocalha - Fornecimento e instalação. | 1 | un | 0 | 0 | 0 | 0 | 0 | 0 | 0 | 0 | SINAPI 02.INEL.ELCA.008/01 ADAPTADO | #DIV/0!
Iluminação - Salas e banheiros
8.12 | Cabo de cobre flexível isolado, 2,5 mm², anti-chama 450/750 V, para circuitos terminais - Fornecimento e instalação. AF_12/2015 | 146 | m | 0 | 0 | 0 | 0 | 0 | 0 | 0 | 0 | SINAPI 91926 | #DIV/0!
8.13 | Eletroduto flexível corrugado reforçado, PVC, dn 25 mm (3/4"), para circuitos terminais, instalado em laje - Fornecimento e instalação. AF_12/2015 | 24 | m | 0 | 0 | 0 | 0 | 0 | 0 | 0 | 0 | SINAPI 91845 | #DIV/0!
8.14 | Eletroduto flexível corrugado reforçado, PVC, dn 25 mm (3/4"), para circuitos terminais, instalado em parede - Fornecimento e instalação. AF_12/2015 | 10 | m | 0 | 0 | 0 | 0 | 0 | 0 | 0 | 0 | SINAPI 91855 | #DIV/0!
8.15 | Interruptor simples (1 módulo), 10A/250V, em caixa 4" x 2", incluindo suporte e placa - Fornecimento e instalação. AF_12/2015 | 4 | un | 0 | 0 | 0 | 0 | 0 | 0 | 0 | 0 | SINAPI 91953 ADAPTADO | #DIV/0!
8.16 | Luminária tipo calha, de sobrepor, com 2 lâmpadas LED tubulares de 9/10 W, base G13 - Fornecimento e instalação. | 2 | un | 0 | 0 | 0 | 0 | 0 | 0 | 0 | 0 | SINAPI 97585 ADAPTADO | #DIV/0!
8.17 | Luminária tipo calha, de sobrepor, com 2 lâmpadas LED tubulares de 18/20 W, base G13 - Fornecimento e instalação. | 4 | un | 0 | 0 | 0 | 0 | 0 | 0 | 0 | 0 | SINAPI 97586 ADAPTADO | #DIV/0!
8.18 | Rasgo em alvenaria para eletrodutos com diâmetros menores ou iguais a 40 mm. AF_05/2015 | 10 | m | 0 | 0 | 0 | 0 | 0 | 0 | 0 | 0 | SINAPI 90447 | #DIV/0!
8.19 | Tomada alta de embutir (1 módulo), 2P+T 10 A, em caixa 4" x 2", incluindo suporte e placa - Fornecimento e instalação. AF_12/2015 | 5 | un | 0 | 0 | 0 | 0 | 0 | 0 | 0 | 0 | SINAPI 91992 ADAPTADO | #DIV/0!
Tomadas - Galpão agrícola
8.20 | Condulete de alumínio, tipo X, para eletroduto de aço galvanizado dn 25 mm (1''), aparente - Fornecimento e instalação. AF_11/2016_P | 16 | un | 0 | 0 | 0 | 0 | 0 | 0 | 0 | 0 | SINAPI 95802 | #DIV/0!
8.21 | Condulete de alumínio, tipo X com tomada simples 2P+T 20A/250V, para eletroduto de aço galvanizado dn 25 mm (1''), aparente - Fornecimento e instalação. | 1 | un | 0 | 0 | 0 | 0 | 0 | 0 | 0 | 0 | SINAPI 95802 ADAPTADO | #DIV/0!
8.22 | Condulete de alumínio, tipo X com tomada dupla 2P+T 20A/250V, para eletroduto de aço galvanizado dn 25 mm (1''), aparente - Fornecimento e instalação. | 28 | un | 0 | 0 | 0 | 0 | 0 | 0 | 0 | 0 | SINAPI 95802 ADAPTADO | #DIV/0!
8.23 | Cabo de cobre flexível isolado, 4 mm², anti-chama 450/750 V, para circuitos terminais - Fornecimento e instalação. AF_12/2015 | 1893 | m | 0 | 0 | 0 | 0 | 0 | 0 | 0 | 0 | SINAPI 91928 | #DIV/0!
8.24 | Cabo de cobre flexível isolado, 10 mm², anti-chama 450/750 V, para circuitos terminais - Fornecimento e instalação. AF_12/2015 | 126 | m | 0 | 0 | 0 | 0 | 0 | 0 | 0 | 0 | SINAPI 91932 | #DIV/0!
8.25 | Curva de inversão 90º para eletrocalha lisa em aço galvanizado, largura de 50mm e altura de 50mm - Fornecimento e instalação. | 2 | un | 0 | 0 | 0 | 0 | 0 | 0 | 0 | 0 | SINAPI 02.INEL.ELCA.015/01 ADAPTADO | #DIV/0!
8.26 | Curva horizontal 90º para eletrocalha lisa em aço galvanizado, largura de 50mm e altura de 50mm - Fornecimento e instalação. AF_09/2016 | 3 | un | 0 | 0 | 0 | 0 | 0 | 0 | 0 | 0 | SINAPI 02.INEL.ELCA.015/01 | #DIV/0!
8.27 | Curva 90 graus para eletroduto, em aço galvanizado eletrolítico, diâmetro de 25 mm (1") - Fornecimento e instalação. | 10 | un | 0 | 0 | 0 | 0 | 0 | 0 | 0 | 0 | SINAPI 91917 ADAPTADO | #DIV/0!
8.28 | Eletrocalha lisa em aço galvanizado, largura 50mm e altura 50mm, com tampa, inclusive emenda e fixação - Fornecimento e instalação. | 88 | m | 0 | 0 | 0 | 0 | 0 | 0 | 0 | 0 | SINAPI 02.INEL.ELCA.001/01 ADAPTADO | #DIV/0!
8.29 | Eletrocalha lisa em aço galvanizado, largura 100mm e altura 50mm, com tampa, inclusive emenda e fixação - Fornecimento e instalação. | 3 | m | 0 | 0 | 0 | 0 | 0 | 0 | 0 | 0 | SINAPI 02.INEL.ELCA.002/02 ADAPTADO | #DIV/0!
8.30 | Eletroduto de aço galvanizado, classe leve, dn 25 mm (1”), aparente, instalado em parede - Fornecimento e instalação. AF_11/2016_P | 67 | m | 0 | 0 | 0 | 0 | 0 | 0 | 0 | 0 | SINAPI 95750 | #DIV/0!
8.31 | Eletroduto flexível, em aço galvanizado, revestido externamente com PVC preto, diâmetro externo de 32 mm (1"), tipo sealtubo - Fornecimento e instalação. | 5 | m | 0 | 0 | 0 | 0 | 0 | 0 | 0 | 0 | SINAPI 91859 ADAPTADO | #DIV/0!
8.32 | Saída horizontal de eletroduto 1" para eletrocalha - Fornecimento e instalação. | 10 | un | 0 | 0 | 0 | 0 | 0 | 0 | 0 | 0 | SINAPI 02.INEL.ELCA.008/01 ADAPTADO | #DIV/0!
8.33 | Terminal de fechamento para eletrocalha lisa em aço galvanizado, largura 100mm e altura 50mm - Fornecimento e instalação. | 1 | un | 0 | 0 | 0 | 0 | 0 | 0 | 0 | 0 | SINAPI 02.INEL.ELCA.009/02 ADAPTADO | #DIV/0!
8.34 | Tomada industrial sobrepor 3P+T 32A 250V IP44 com plugue compatível - Fornecimento e instalação. | 5 | un | 0 | 0 | 0 | 0 | 0 | 0 | 0 | 0 | SINAPI 92015 ADAPTADO | #DIV/0!
Tomadas - Salas e banheiros
8.35 | Caixa de passagem 4" x 2" alta de embutir, incluindo suporte e placa cega - Fornecimento e instalação. | 4 | un | 0 | 0 | 0 | 0 | 0 | 0 | 0 | 0 | SINAPI 91992 ADAPTADO | #DIV/0!
8.36 | Cabo de cobre flexível isolado, 2,5 mm², anti-chama 450/750 V, para circuitos terminais - Fornecimento e instalação. AF_12/2015 | 67 | m | 0 | 0 | 0 | 0 | 0 | 0 | 0 | 0 | SINAPI 91926 | #DIV/0!
8.37 | Cabo de cobre flexível isolado, 4 mm², anti-chama 450/750 V, para circuitos terminais - Fornecimento e instalação. AF_12/2015 | 176 | m | 0 | 0 | 0 | 0 | 0 | 0 | 0 | 0 | SINAPI 91928 | #DIV/0!
8.38 | Cabo de cobre flexível isolado, 6 mm², anti-chama 450/750 V, para circuitos terminais - Fornecimento e instalação. AF_12/2015 | 46 | m | 0 | 0 | 0 | 0 | 0 | 0 | 0 | 0 | SINAPI 91930 | #DIV/0!
8.39 | Eletroduto flexível corrugado reforçado, PVC, dn 25 mm (3/4"), para circuitos terminais, instalado em parede - Fornecimento e instalação. AF_12/2015 | 31 | m | 0 | 0 | 0 | 0 | 0 | 0 | 0 | 0 | SINAPI 91855 | #DIV/0!
8.40 | Eletroduto flexível corrugado reforçado, PVC, dn 25 mm (3/4"), para circuitos terminais, instalado em piso - Fornecimento e instalação. | 30 | m | 0 | 0 | 0 | 0 | 0 | 0 | 0 | 0 | SINAPI 91845 ADAPTADO | #DIV/0!
8.41 | Rasgo em alvenaria para eletrodutos com diâmetros menores ou iguais a 40 mm. AF_05/2015 | 31 | m | 0 | 0 | 0 | 0 | 0 | 0 | 0 | 0 | SINAPI 90447 | #DIV/0!
8.42 | Tomada baixa de embutir (1 módulo), 2P+T 10 A, em caixa 4" x 2", incluindo suporte e placa - Fornecimento e instalação. AF_12/2015 | 34 | un | 0 | 0 | 0 | 0 | 0 | 0 | 0 | 0 | SINAPI 92000 ADAPTADO | #DIV/0!
Quadro elétrico QD-GALPÃO
8.43 | Disjuntor monopolar tipo DIN, corrente nominal de 10A - Fornecimento e instalação. AF_04/2016 | 3 | un | 0 | 0 | 0 | 0 | 0 | 0 | 0 | 0 | SINAPI 93653 | #DIV/0!
8.44 | Disjuntor monopolar tipo DIN, corrente nominal de 16A - Fornecimento e instalação. AF_04/2016 | 1 | un | 0 | 0 | 0 | 0 | 0 | 0 | 0 | 0 | SINAPI 93654 | #DIV/0!
8.45 | Disjuntor monopolar tipo DIN, corrente nominal de 25A - Fornecimento e instalação. AF_04/2016 | 10 | un | 0 | 0 | 0 | 0 | 0 | 0 | 0 | 0 | SINAPI 93656 | #DIV/0!
8.46 | Disjuntor bipolar tipo DIN, corrente nominal de 10A - Fornecimento e instalação. AF_04/2016 | 1 | un | 0 | 0 | 0 | 0 | 0 | 0 | 0 | 0 | SINAPI 93660 | #DIV/0!
8.47 | Disjuntor bipolar tipo DIN, corrente nominal de 16A - Fornecimento e instalação. AF_04/2016 | 1 | un | 0 | 0 | 0 | 0 | 0 | 0 | 0 | 0 | SINAPI 93661 | #DIV/0!
8.48 | Disjuntor bipolar tipo DIN, corrente nominal de 20A - Fornecimento e instalação. AF_04/2016 | 2 | un | 0 | 0 | 0 | 0 | 0 | 0 | 0 | 0 | SINAPI 93662 | #DIV/0!
8.49 | Disjuntor bipolar tipo DIN, corrente nominal de 25A - Fornecimento e instalação. AF_04/2016 | 11 | un | 0 | 0 | 0 | 0 | 0 | 0 | 0 | 0 | SINAPI 93663 | #DIV/0!
8.50 | Disjuntor bipolar tipo DIN, corrente nominal de 32A - Fornecimento e instalação. AF_04/2016 | 2 | un | 0 | 0 | 0 | 0 | 0 | 0 | 0 | 0 | SINAPI 93664 | #DIV/0!
8.51 | Disjuntor tripolar tipo DIN, corrente nominal de 20A - Fornecimento e instalação. AF_04/2016 | 4 | un | 0 | 0 | 0 | 0 | 0 | 0 | 0 | 0 | SINAPI 93669 | #DIV/0!
8.52 | Disjuntor tripolar tipo DIN, corrente nominal de 25A - Fornecimento e instalação. AF_04/2016 (para o DPS) | 1 | un | 0 | 0 | 0 | 0 | 0 | 0 | 0 | 0 | SINAPI 93670 | #DIV/0!
8.53 | Disjuntor tripolar tipo DIN, corrente nominal de 32A - Fornecimento e instalação. AF_04/2016 | 1 | un | 0 | 0 | 0 | 0 | 0 | 0 | 0 | 0 | SINAPI 93671 | #DIV/0!
8.54 | Disjuntor termomagnético tripolar caixa moldada 125A 240V, fornecimento e instalação. | 1 | un | 0 | 0 | 0 | 0 | 0 | 0 | 0 | 0 | SINAPI 74130/6 | #DIV/0!
8.55 | Dispositivo DPS classe II, 1 polo, tensão máxima de 175 V, corrente máxima de *45* kA (tipo AC) - Fornecimento e instalação. | 1 | un | 0 | 0 | 0 | 0 | 0 | 0 | 0 | 0 | SINAPI 93653 ADAPTADO | #DIV/0!
8.56 | Dispositivo DPS classe II, 1 polo, tensão máxima de 275 V, corrente máxima de *45* kA (tipo AC) - Fornecimento e instalação. | 3 | un | 0 | 0 | 0 | 0 | 0 | 0 | 0 | 0 | SINAPI 93653 ADAPTADO | #DIV/0!
8.57 | Quadro elétrico 1000x600x250mm QD-GALPÃO com barramento trifásico, chaves seletoras, canaleta de PVC aberta para cabos e placa de proteção em policarbonato transparente - Fornecimento e instalação | 1 | un | 0 | 0 | 0 | 0 | 0 | 0 | 0 | 0 | SINAPI 74131/8 ADAPTADO | #DIV/0!
Quadro elétrico Motor 10CV
8.58 | Contator tripolar I nominal 38A - Fornecimento e instalação inclusive eletrotécnico | 1 | un | 0 | 0 | 0 | 0 | 0 | 0 | 0 | 0 | SINAPI 72344 | #DIV/0!
8.59 | Disjuntor bipolar tipo DIN, corrente nominal de 10A - Fornecimento e instalação. AF_04/2016 | 1 | un | 0 | 0 | 0 | 0 | 0 | 0 | 0 | 0 | SINAPI 93660 | #DIV/0!
8.60 | Disjuntor tripolar tipo DIN, corrente nominal de 32A - Fornecimento e instalação. AF_04/2016 | 1 | un | 0 | 0 | 0 | 0 | 0 | 0 | 0 | 0 | SINAPI 93671 | #DIV/0!
8.61 | Quadro elétrico 400x300x200mm (trilhadeira de grãos) para partida por soft-starter do motor trifásico 10CV - Fornecimento e instalação | 1 | un | 0 | 0 | 0 | 0 | 0 | 0 | 0 | 0 | SINAPI 74131/8 ADAPTADO | #DIV/0!
Rede de distribuição aérea
8.62 | Assentamento com fornecimento de poste de concreto duplo T, tipo B, 300 Kg, h = 9 m, engastamento simples com 1,5 m de solo (com condutor de aterramento). | 1 | un | 0 | 0 | 0 | 0 | 0 | 0 | 0 | 0 | SINAPI 100578 ADAPTADO | #DIV/0!
8.63 | Assentamento com fornecimento de poste de concreto duplo T, tipo B, 300 Kg, h = 9 m, engastamento simples com 1,5 m de solo (sem condutor de aterramento). | 4 | un | 0 | 0 | 0 | 0 | 0 | 0 | 0 | 0 | SINAPI 100578 ADAPTADO | #DIV/0!
8.64 | Assentamento com fornecimento de poste de concreto duplo T, tipo B, 500 Kg, h = 9 m, engastamento simples com 1,5 m de solo (com condutor de aterramento). | 2 | un | 0 | 0 | 0 | 0 | 0 | 0 | 0 | 0 | SINAPI 100578 ADAPTADO | #DIV/0!
8.65 | Cabo de alumínio 0,6/1kV multiplexado 3x1x70 +70mm² - Fornecimento e instalação. | 38 | m | 0 | 0 | 0 | 0 | 0 | 0 | 0 | 0 | SINAPI 92990 ADAPTADO | #DIV/0!
8.66 | Cabo de alumínio 0,6/1kV multiplexado 3x1x120 +70mm² - Fornecimento e instalação. | 177 | m | 0 | 0 | 0 | 0 | 0 | 0 | 0 | 0 | SINAPI 92994 ADAPTADO | #DIV/0!
8.67 | Caixa enterrada elétrica retangular, em alvenaria com tijolos cerâmicos maciços, fundo com brita, dimensões internas: 0,3x0,3x0,3 m. AF_05/2018 (aterramento) | 3 | un | 0 | 0 | 0 | 0 | 0 | 0 | 0 | 0 | SINAPI 97886 | #DIV/0!
8.68 | Estrutura secundária SI1 (com estribo disponível para instalação de ramal de ligação no mesmo lado e no lado oposto ao da rede secundária) - Fornecimento e instalação. | 3 | un | 0 | 0 | 0 | 0 | 0 | 0 | 0 | 0 | SINAPI 101661 ADAPTADO | #DIV/0!
8.69 | Estrutura secundária SI3 (com estribo disponível para instalação de ramal de ligação) - Fornecimento e instalação. | 3 | un | 0 | 0 | 0 | 0 | 0 | 0 | 0 | 0 | SINAPI 101661 ADAPTADO | #DIV/0!
8.70 | Estrutura secundária SI1-3 (com estribo disponível para instalação de ramal de ligação) - Fornecimento e instalação. | 1 | un | 0 | 0 | 0 | 0 | 0 | 0 | 0 | 0 | SINAPI 101661 ADAPTADO | #DIV/0!
8.71 | Haste de aterramento 5/8" para SPDA com grampo metálico tipo U - Fornecimento e instalação. | 3 | un | 0 | 0 | 0 | 0 | 0 | 0 | 0 | 0 | SINAPI 96985 ADAPTADO | #DIV/0!
8.72 | Refletor LED 50W bivolt 60Hz, fator de potência > 0,9, luz branca 6500K, fluxo luminoso > 2350 lm, vida útil superior a 25000H, IP 65, corpo em alumínio e vidro temperado com relé fotoelétrico (instalado nos postes) - Fornecimento e instalação. | 6 | un | 0 | 0 | 0 | 0 | 0 | 0 | 0 | 0 | SINAPI 101654 ADAPTADO | #DIV/0!
8.73 | Rabichos de ligação 70mm² (conjunto 3 fases + neutro) - Fornecimento e instalação. | 7 | un | 0 | 0 | 0 | 0 | 0 | 0 | 0 | 0 | SINAPI 101661 ADAPTADO | #DIV/0!
Rede de distribuição subterrânea
8.74 | Cabo de cobre flexível isolado, 50 mm², anti-chama 0,6/1,0 kV, para distribuição - Fornecimento e instalação. AF_12/2015 | 88 | m | 0 | 0 | 0 | 0 | 0 | 0 | 0 | 0 | SINAPI 92988 | #DIV/0!
8.75 | Cabo de cobre flexível isolado, 70 mm², anti-chama 0,6/1,0 kV, para distribuição - Fornecimento e instalação. AF_12/2015 | 264 | m | 0 | 0 | 0 | 0 | 0 | 0 | 0 | 0 | SINAPI 92990 | #DIV/0!
8.76 | Caixa passagem alumínio c/tp.lisa 20x20x10, Daisa, fornecimento e instalação. (interligação com a rede aérea) | 1 | un | 0 | 0 | 0 | 0 | 0 | 0 | 0 | 0 | SINDUSCON 22.76 | #DIV/0!
8.77 | Caixa enterrada elétrica retangular, em alvenaria com tijolos cerâmicos maciços, fundo com brita, dimensões internas: 0,6x0,6x0,6 m. AF_05/2018 | 5 | un | 0 | 0 | 0 | 0 | 0 | 0 | 0 | 0 | SINAPI 97888 | #DIV/0!
8.78 | Eletroduto galv.eletrolit. pesado 2'', incl.con. | 6.5 | m | 0 | 0 | 0 | 0 | 0 | 0 | 0 | 0 | SINDUSCON 22.21 | #DIV/0!
8.79 | Eletroduto flexível corrugado, PEAD, dn 90 (3”) - Fornecimento e instalação. AF_04/2016 | 77 | m | 0 | 0 | 0 | 0 | 0 | 0 | 0 | 0 | SINAPI 97669 | #DIV/0!
8.80 | Entrada de energia elétrica, aérea, trifásica, com caixa de sobrepor, cabo de 35 mm2 e disjuntor DIN 100A | 1 | un | 0 | 0 | 0 | 0 | 0 | 0 | 0 | 0 | SINAPI 101508 ADAPTADO | #DIV/0!
8.81 | Escavação manual de vala com profundidade menor ou igual a 1,30 m. AF_03/2016 | 11.55 | m3 | 0 | 0 | 0 | 0 | 0 | 0 | 0 | 0 | SINAPI 93358 | #DIV/0!
8.82 | Interligação rede subterrânea com a rede aérea - Fornecimento e instalação. | 1 | un | 0 | 0 | 0 | 0 | 0 | 0 | 0 | 0 | SINAPI 101661 ADAPTADO | #DIV/0!
8.83 | Lastro de concreto magro, aplicado em pisos ou radiers (envelopamento 20x20cm para proteção do eletroduto subterrâneo) | 2.6 | m3 | 0 | 0 | 0 | 0 | 0 | 0 | 0 | 0 | SINAPI 96620 | #DIV/0!
8.84 | Reaterro manual de valas com compactação mecanizada. AF_04/2016 | 11.55 | m3 | 0 | 0 | 0 | 0 | 0 | 0 | 0 | 0 | SINAPI 93382 | #DIV/0!
8.85 | Remoção de poste de concreto armado seção circular ou duplo T (padrão de entrada existente) | 1 | un | 0 | 0 | 0 | 0 | 0 | 0 | 0 | 0 | 03242/ORSE ADAPTADO | #DIV/0!
Circuito alimentador - Sala modular
8.86 | Cabo de cobre flexível isolado, 16 mm², anti-chama 0,6/1,0 kV, para distribuição - Fornecimento e instalação. AF_12/2015 | 54 | m | 0 | 0 | 0 | 0 | 0 | 0 | 0 | 0 | SINAPI 92982 | #DIV/0!
8.87 | Caixa passagem alumínio c/tp.lisa 20x20x10, Daisa, fornecimento e instalação. (interligação com a rede aérea) | 1 | un | 0 | 0 | 0 | 0 | 0 | 0 | 0 | 0 | SINDUSCON 22.76 | #DIV/0!
8.88 | Eletroduto de aço galvanizado, classe leve, dn 25 mm (1”), aparente, instalado em parede - Fornecimento e instalação. AF_11/2016_P | 6.5 | m | 0 | 0 | 0 | 0 | 0 | 0 | 0 | 0 | SINAPI 95750 | #DIV/0!
8.89 | Eletroduto flexível corrugado, PEAD, dn 50 (1 1/2") - Fornecimento e instalação. AF_04/2016 | 10 | m | 0 | 0 | 0 | 0 | 0 | 0 | 0 | 0 | SINAPI 97667 | #DIV/0!
8.90 | Escavação mecanizada de vala com prof. até 1,5 m (média entre montante e jusante/uma composição por trecho), com retroescavadeira (0,26 m3/88 hp), larg. menor que 0,8 m, em solo de 1a categoria, em locais com alto nível de interferência. AF_01/2015 | 1.2 | m3 | 0 | 0 | 0 | 0 | 0 | 0 | 0 | 0 | SINAPI 90099 | #DIV/0!
8.91 | Interligação rede aérea com ramal da sala modular - Fornecimento e instalação. | 1 | un | 0 | 0 | 0 | 0 | 0 | 0 | 0 | 0 | SINAPI 101661 ADAPTADO | #DIV/0!
8.92 | Lastro de concreto magro, aplicado em pisos ou radiers (envelopamento 15x15cm para proteção do eletroduto subterrâneo) | 0.2 | m3 | 0 | 0 | 0 | 0 | 0 | 0 | 0 | 0 | SINAPI 96620 | #DIV/0!
8.93 | Reaterro mecanizado de vala com retroescavadeira (capacidade da caçamba da retro: 0,26 m³ / potência: 88 hp), largura até 0,8 m, profundidade até 1,5 m, com solo (sem substituição) de 1ª categoria em locais com alto nível de interferência. AF_04/2016 | 1.2 | m3 | 0 | 0 | 0 | 0 | 0 | 0 | 0 | 0 | SINAPI 93374 | #DIV/0!
Circuito alimentador - Galpão agrícola
8.94 | Alvenaria de vedação de blocos cerâmicos furados na vertical de 19x19x39cm (espessura 19cm) de paredes com área líquida menor que 6m² sem vãos e argamassa de assentamento com preparo manual. AF_06/2014 | 0.3 | m2 | 0 | 0 | 0 | 0 | 0 | 0 | 0 | 0 | SINAPI 87476 | #DIV/0!
8.95 | Cabo de cobre flexível isolado, 50 mm², anti-chama 0,6/1,0 kV, para distribuição - Fornecimento e instalação. AF_12/2015 | 55 | m | 0 | 0 | 0 | 0 | 0 | 0 | 0 | 0 | SINAPI 92988 | #DIV/0!
8.96 | Cabo de cobre flexível isolado, 70 mm², anti-chama 0,6/1,0 kV, para distribuição - Fornecimento e instalação. AF_12/2015 | 165 | m | 0 | 0 | 0 | 0 | 0 | 0 | 0 | 0 | SINAPI 92990 | #DIV/0!
8.97 | Caixa passagem alumínio c/tp.lisa 20x20x10, Daisa, fornecimento e instalação. (interligação com a rede aérea) | 1 | un | 0 | 0 | 0 | 0 | 0 | 0 | 0 | 0 | SINDUSCON 22.76 | #DIV/0!
8.98 | Caixa enterrada elétrica retangular, em alvenaria com tijolos cerâmicos maciços, fundo com brita, dimensões internas: 0,6x0,6x0,6 m. AF_05/2018 | 2 | un | 0 | 0 | 0 | 0 | 0 | 0 | 0 | 0 | SINAPI 97888 | #DIV/0!
8.99 | Eletroduto galv.eletrolit. pesado 2'', incl.con. | 6.5 | m | 0 | 0 | 0 | 0 | 0 | 0 | 0 | 0 | SINDUSCON 22.21 | #DIV/0!
8.100 | Eletroduto flexível corrugado, PEAD, dn 90 (3”) - Fornecimento e instalação. AF_04/2016 | 47 | m | 0 | 0 | 0 | 0 | 0 | 0 | 0 | 0 | SINAPI 97669 | #DIV/0!
8.101 | Escavação mecanizada de vala com prof. até 1,5 m (média entre montante e jusante/uma composição por trecho), com retroescavadeira (0,26 m3/88 hp), larg. menor que 0,8 m, em solo de 1a categoria, em locais com alto nível de interferência. AF_01/2015 | 6.75 | m3 | 0 | 0 | 0 | 0 | 0 | 0 | 0 | 0 | SINAPI 90099 | #DIV/0!
8.102 | Interligação rede aérea com ramal do galpão - Fornecimento e instalação. | 1 | un | 0 | 0 | 0 | 0 | 0 | 0 | 0 | 0 | SINAPI 101661 ADAPTADO | #DIV/0!
8.103 | Massa única, para recebimento de pintura, em argamassa traço 1:2:8, preparo manual, aplicada manualmente em faces internas de paredes, espessura de 10mm, com execução de taliscas. AF_06/2014 | 0.55 | m2 | 0 | 0 | 0 | 0 | 0 | 0 | 0 | 0 | SINAPI 87548 | #DIV/0!
8.104 | Aplicação manual de pintura com tinta látex PVA em paredes, duas demãos. AF_06/2014 | 0.55 | m2 | 0 | 0 | 0 | 0 | 0 | 0 | 0 | 0 | SINAPI 88487 | #DIV/0!
8.105 | Lastro de concreto magro, aplicado em pisos ou radiers (envelopamento 20x20cm para proteção do eletroduto subterrâneo) | 1.6 | m3 | 0 | 0 | 0 | 0 | 0 | 0 | 0 | 0 | SINAPI 96620 | #DIV/0!
8.106 | Reaterro mecanizado de vala com retroescavadeira (capacidade da caçamba da retro: 0,26 m³ / potência: 88 hp), largura até 0,8 m, profundidade até 1,5 m, com solo (sem substituição) de 1ª categoria em locais com alto nível de interferência. AF_04/2016 | 6.75 | m3 | 0 | 0 | 0 | 0 | 0 | 0 | 0 | 0 | SINAPI 93374 | #DIV/0!
Sistema de proteção contra descargas atmosféricas (SPDA)
8107 | Barra chata de alumínio 7/8" x 1/8" fixada com parafuso inox e bucha 8mm a cada 1 m (descida do SPDA pela estrutura pré-moldada) | 9 | m | 0 | 0 | 0 | 0 | 0 | 0 | 0 | 0 | SINAPI 96974 ADAPTADO | #DIV/0!
8108 | Barra chata de alumínio 7/8" x 1/8" fixada com parafuso auto atarrachante (malha de captação e descida do SPDA pelo fechamento em telha de aço) | 365 | m | 0 | 0 | 0 | 0 | 0 | 0 | 0 | 0 | SINAPI 96974 ADAPTADO | #DIV/0!
8109 | Barra chata de alumínio 7/8" x 1/8" fixada com parafuso inox e porca 1/4" (minicaptor de 40cm) | 35 | un | 0 | 0 | 0 | 0 | 0 | 0 | 0 | 0 | SINAPI 96974 ADAPTADO | #DIV/0!
8110 | Cordoalha de cobre nu 16 mm², não enterrada, sem isolador - Fornecimento e instalação. AF_12/2017 (aterramento das esquadrias metálicas) | 5 | m | 0 | 0 | 0 | 0 | 0 | 0 | 0 | 0 | SINAPI 96971 ADAPTADO | #DIV/0!
8111 | Cordoalha de cobre nu 50 mm², enterrada, sem isolador - Fornecimento e instalação. AF_12/2017 (malha de aterramento) | 138 | m | 0 | 0 | 0 | 0 | 0 | 0 | 0 | 0 | SINAPI 96977 | #DIV/0!
8112 | Caixa de inspeção tipo suspensa em polipropileno para inspeção da descida do SPDA - Fornecimento e instalação. | 13 | un | 0 | 0 | 0 | 0 | 0 | 0 | 0 | 0 | SINAPI 95780 ADAPTADO | #DIV/0!
8113 | Caixa inspeção em concreto para aterramento e para raios diâmetro = 300 mm - Fornecimento e instalação. | 13 | un | 0 | 0 | 0 | 0 | 0 | 0 | 0 | 0 | SINAPI 98111 ADAPTADO | #DIV/0!
8114 | Eletroduto flexível corrugado, PEAD, 1.1/4 - Fornecimento e instalação. | 8 | m | 0 | 0 | 0 | 0 | 0 | 0 | 0 | 0 | SINAPI 97667 ADAPTADO | #DIV/0!
8115 | Eletroduto rígido roscável, PVC, dn 32 mm (1"), para circuitos terminais, instalado em parede - Fornecimento e instalação. AF_12/2015 | 27 | m | 0 | 0 | 0 | 0 | 0 | 0 | 0 | 0 | SINAPI 91872 | #DIV/0!
8116 | Escavação mecanizada de vala com prof. até 1,5 m (média entre montante e jusante/uma composição por trecho), com retroescavadeira (0,26 m3/88 hp), larg. menor que 0,8 m, em solo de 1a categoria, em locais com alto nível de interferência. AF_01/2015 | 19.6 | m3 | 0 | 0 | 0 | 0 | 0 | 0 | 0 | 0 | SINAPI 90099 | #DIV/0!
8117 | Haste de aterramento 5/8" para SPDA com grampo metálico tipo U - Fornecimento e instalação. | 13 | un | 0 | 0 | 0 | 0 | 0 | 0 | 0 | 0 | SINAPI 96985 ADAPTADO | #DIV/0!
8118 | Reaterro mecanizado de vala com retroescavadeira (capacidade da caçamba da retro: 0,26 m³ / potência: 88 hp), largura até 0,8 m, profundidade até 1,5 m, com solo (sem substituição) de 1ª categoria em locais com alto nível de interferência. AF_04/2016 | 19.6 | m3 | 0 | 0 | 0 | 0 | 0 | 0 | 0 | 0 | SINAPI 93374 | #DIV/0!
9 | INSTALAÇÕES HIDRÁULICAS E SANITARIAS | [5 empty] | 0 |  |  |  | 0 |  | #DIV/0!
Louças e metais sanitárias
9.1 | Vaso sanitário sifonado louça branca padrão popular, com conjunto para fixação para vaso sanitário com parafuso, arruela e bucha - fornecimento e instalação. h = 45 cm | 2 | un | 0 | 0 | 0 | 0 | 0 | 0 | 0 | 0 | SINAPI 95470 | #DIV/0!
9.2 | Lavatório louça branca suspenso, 29,5 x 39cm ou equivalente, padrão popular, incluso sifão flexível em PVC, válvula e engate flexível 30cm em plástico e torneira cromada de mesa, padrão popular - fornecimento e instalação. | 2 | un | 0 | 0 | 0 | 0 | 0 | 0 | 0 | 0 | SINAPI 86943 | #DIV/0!
9.3 | Torneira cromada com bico para jardim/tanque 1/2 " ou 3/4 " | 1 | un | 0 | 0 | 0 | 0 | 0 | 0 | 0 | 0 | SINAPI 11762 - Insumo | #DIV/0!
9.4 | Torneira metálica de boia convencional para caixa d'agua, 3/4 ", com haste, torneira e balão metálicos | 1 | un | 0 | 0 | 0 | 0 | 0 | 0 | 0 | 0 | SINAPI 7606 - Insumo | #DIV/0!
9.5 | Barra de apoio reta, em aço inox polido, comprimento 60cm, diâmetro mínimo 3 cm | 6 | un | 0 | 0 | 0 | 0 | 0 | 0 | 0 | 0 | SINAPI 36204 adaptado | #DIV/0!
9.6 | Dispenser para toalha de papel interfolhada (500 folhas), em plástico ABS de alta durabilidade; Conforme especificações. | 2 | un | 0 | 0 | 0 | 0 | 0 | 0 | 0 | 0 | SINAPI 37401 adaptado | #DIV/0!
9.7 | Dispenser para rolão de papel higiênico 600m, em plástico ABS de alta durabilidade; Conforme especificações. | 2 | un | 0 | 0 | 0 | 0 | 0 | 0 | 0 | 0 | SINAPI 37400 adaptado | #DIV/0!
9.8 | Espelho cristal 50x60mm, espessura 4mm, com moldura em alumínio e compensado 6mm plastificado colado | 0.6 | m² | 0 | 0 | 0 | 0 | 0 | 0 | 0 | 0 | SINAPI 74125/2 | #DIV/0!
9.9 | Chuveiro elétrico comum corpo plástico, tipo ducha  fornecimento e instalação. af_01/2020 | 2 | un | 0 | 0 | 0 | 0 | 0 | 0 | 0 | 0 | SINAPI 74125/3 | #DIV/0!
Instalação Água Fria
9.10 | Adaptador curto com bolsa e rosca para registro, pvc, soldável, dn 50mm x 1.1/4, instalado em prumada de água - fornecimento e instalação. af_12/2014 | 1 | un | 0 | 0 | 0 | 0 | 0 | 0 | 0 | 0 | SINAPI 89595 | #DIV/0!
9.11 | Adaptador curto com bolsa e rosca para registro, PVC, soldável, DN 25mm x 3/4", instalado em ramal de distribuição de água - fornecimento e instalação. | 1 | un | 0 | 0 | 0 | 0 | 0 | 0 | 0 | 0 | SINAPI 89429 | #DIV/0!
9.12 | Adaptador curto com bolsa e rosca para registro, PVC, soldável, DN 50mm x 1.1/2", instaladoem ramal de distribuição de água - fornecimento e instalação. | 1 | un | 0 | 0 | 0 | 0 | 0 | 0 | 0 | 0 | SINAPI 89429 ADAPTADO | #DIV/0!
9.13 | Bucha de redução, PVC, soldável, DN 50mm x 32mm, instalado em ramal ou sub-ramal de água - fornecimento e instalação. | 2 | un | 0 | 0 | 0 | 0 | 0 | 0 | 0 | 0 | SINAPI 90375 Adaptado | #DIV/0!
9.14 | te de reducao, pvc, soldavel, 90 graus, 50 mm x 25 mm, instalado em ramal ou sub-ramal de água - fornecimento e instalação. af_03/2015 | 2 | un | 0 | 0 | 0 | 0 | 0 | 0 | 0 | 0 | SINAPI 90375 Adaptado | #DIV/0!
9.15 | Válvula descarga 1.1/2" com registro, acabamento em metal cromado - fornecimento e instalação | 2 | un | 0 | 0 | 0 | 0 | 0 | 0 | 0 | 0 | SINAPI 99635 | #DIV/0!
9.16 | Registro de pressão bruto, latão, roscável, 3/4", com acabamento e canopla cromados. fornecido e instalado em ramal de água. af_12/2014. | 2 | un | 0 | 0 | 0 | 0 | 0 | 0 | 0 | 0 | SINAPI 89985 | #DIV/0!
9.17 | Registro gaveta 1.1/2" com canopla acabamento cromado simples - fornecimento e instalação | 6 | un | 0 | 0 | 0 | 0 | 0 | 0 | 0 | 0 | SINAPI 94794 | #DIV/0!
9.18 | Joelho 90 graus com bucha de latão, PVC, soldável, DN 25mm, x 3/4'’ instalado em ramal ou sub-ramal de água - fornecimento e instalação. | 3 | un | 0 | 0 | 0 | 0 | 0 | 0 | 0 | 0 | SINAPI 89366 | #DIV/0!
9.19 | Joelho 90 graus, PVC, soldável, DN 25mm, instalado em ramal ou sub-ramal de água - fornecimento e instalação. | 15 | un | 0 | 0 | 0 | 0 | 0 | 0 | 0 | 0 | SINAPI 89362 | #DIV/0!
9.20 | Joelho de reducao, pvc soldavel, 90 graus, 32 mm x 25mm, instalado em ramal ou sub-ramal de água - fornecimento e instalação. af_12/2014_p | 1 | un | 0 | 0 | 0 | 0 | 0 | 0 | 0 | 0 | SINAPI 89367 Adaptado | #DIV/0!
9.21 | Joelho 90 graus, PVC, soldável, DN 50mm, instalado em ramal ou sub-ramal de água - fornecimento e instalação. | 8 | un | 0 | 0 | 0 | 0 | 0 | 0 | 0 | 0 | SINAPI 89367 Adaptado | #DIV/0!
9.22 | Joelho 90 graus, PVC, soldável, DN 32mm, instalado em ramal ou sub-ramal de água - fornecimento e instalação. | 1 | un | 0 | 0 | 0 | 0 | 0 | 0 | 0 | 0 | SINAPI 89367 Adaptado | #DIV/0!
9.23 | Tê, PVC, soldável, DN 50mm, instalado em prumada de água - fornecimento e instalação. | 2 | un | 0 | 0 | 0 | 0 | 0 | 0 | 0 | 0 | SINAPI 89625 | #DIV/0!
9.24 | Tê, PVC, soldável, DN 25mm, instalado em prumada de água - fornecimento e instalação. | 2 | un | 0 | 0 | 0 | 0 | 0 | 0 | 0 | 0 | SINAPI 89395 | #DIV/0!
9.25 | Tubo, PVC, soldável, DN 25mm, instalado em ramal ou sub-ramal de água - fornecimento e instalação | 205.56 | m | 0 | 0 | 0 | 0 | 0 | 0 | 0 | 0 | SINAPI 89356 | #DIV/0!
9.26 | Tubo, PVC, soldável, DN 32mm, instalado em prumada de água - fornecimento e instalação | 6 | m | 0 | 0 | 0 | 0 | 0 | 0 | 0 | 0 | SINAPI 89357 | #DIV/0!
9.27 | Tubo, PVC, soldável, DN 50mm, instalado em prumada de água - fornecimento e instalação | 12 | m | 0 | 0 | 0 | 0 | 0 | 0 | 0 | 0 | SINAPI 89449 | #DIV/0!
9.28 | Caixa d´água em polietileno, 2000 litros, com acessórios | 1 | un | 0 | 0 | 0 | 0 | 0 | 0 | 0 | 0 | SINAPI 88503 adaptado | #DIV/0!
9.29 | Rasgo em alvenaria para ramais/ distribuição com diâmetros menores ou iguais a 40 mm. | 16 | m | 0 | 0 | 0 | 0 | 0 | 0 | 0 | 0 | SINAPI 90443 | #DIV/0!
9.30 | Chumbamento linear em alvenaria para ramais/distribuição com diâmetros menores ou iguais a 40 mm | 16 | m | 0 | 0 | 0 | 0 | 0 | 0 | 0 | 0 | SINAPI 90466 | #DIV/0!
Instalação sanitária
9.31 | Caixa enterrada hidráulica retangular em alvenaria com tijolos cerâmicos maciços, dimensões internas: 0,6x0,6x0,6 m para rede de esgoto. | 2 | un | 0 | 0 | 0 | 0 | 0 | 0 | 0 | 0 | SINAPI 97902 | #DIV/0!
9.32 | Caixa sifonada quadrada 150 x 150 x 50mm. | 2 | un | 0 | 0 | 0 | 0 | 0 | 0 | 0 | 0 | SINAPI 89482 Adaptado | #DIV/0!
9.33 | Caixa sifonada quadrada 100 x 100 x 40mm. | 3 | un | 0 | 0 | 0 | 0 | 0 | 0 | 0 | 0 | SINAPI 89482 Adaptado | #DIV/0!
9.34 | Joelho 45 graus, PVC, serie normal, esgoto predial, DN 40 mm, junta soldável, fornecido e instalado em ramal de descarga ou ramal de esgoto sanitário. | 3 | un | 0 | 0 | 0 | 0 | 0 | 0 | 0 | 0 | SINAPI 89726 | #DIV/0!
9.35 | Joelho 45 graus, PVC, serie normal, esgoto predial, DN 50 mm, junta elástica, fornecido e instalado em ramal de descarga ou ramal de esgoto sanitário. | 2 | un | 0 | 0 | 0 | 0 | 0 | 0 | 0 | 0 | SINAPI 89732 | #DIV/0!
9.36 | Joelho 90 graus, PVC, serie normal, esgoto predial, DN 40 mm, junta soldável, fornecido e instalado em ramal de descarga ou ramal de esgoto sanitário. | 4 | un | 0 | 0 | 0 | 0 | 0 | 0 | 0 | 0 | SINAPI 89724 | #DIV/0!
9.37 | Joelho 90 graus, PVC, serie normal, esgoto predial, DN 50 mm, junta elástica, fornecido e instalado em ramal de descarga ou ramal de esgoto sanitário. | 2 | un | 0 | 0 | 0 | 0 | 0 | 0 | 0 | 0 | SINAPI 89731 | #DIV/0!
9.38 | Curva curta 90 graus, PVC, serie normal, esgoto predial, DN 100 mm, junta elástica, fornecido e instalado em ramal de descarga ou ramal de esgoto sanitário. | 2 | un | 0 | 0 | 0 | 0 | 0 | 0 | 0 | 0 | SINAPI 89748 | #DIV/0!
9.39 | Junção de PVC simples com redução 45° Esgoto Série Normal DN 100 x 50mm. | 2 | un | 0 | 0 | 0 | 0 | 0 | 0 | 0 | 0 | SINAPI 89797 Adaptado | #DIV/0!
9.40 | Junção simples, PVC, serie normal, esgoto predial, dn 100 x 100 mm, junta elástica, fornecido e instalado em ramal de descarga ou ramal de esgoto sanitário | 2 | un | 0 | 0 | 0 | 0 | 0 | 0 | 0 | 0 | SINAPI 89797 | #DIV/0!
9.41 | Luva simples, PVC, serie normal, esgoto predial, DN 100 mm, junta elástica, fornecido e instalado em prumada de esgoto sanitário ou ventilação. | 2 | un | 0 | 0 | 0 | 0 | 0 | 0 | 0 | 0 | SINAPI 89821 | #DIV/0!
9.42 | Te, PVC, serie normal, esgoto predial, DN 100 x 100 mm, junta elástica, fornecido e instalado em ramal de descarga ou ramal de esgoto sanitário. | 1 | un | 0 | 0 | 0 | 0 | 0 | 0 | 0 | 0 | SINAPI 89796 | #DIV/0!
9.43 | Tubo de PVC Esgoto Série Normal DN 40mm, sem conexões, fornecimento e instalação | 4.71 | m | 0 | 0 | 0 | 0 | 0 | 0 | 0 | 0 | SINAPI 89711 | #DIV/0!
9.44 | Tubo de PVC Esgoto Série Normal DN 50mm, sem conexões, fornecimento e instalação | 2.5 | m | 0 | 0 | 0 | 0 | 0 | 0 | 0 | 0 | SINAPI 89712 | #DIV/0!
9.45 | Tubo de PVC Esgoto Série Normal DN 100mm, sem conexões, fornecimento e instalação | 15 | m | 0 | 0 | 0 | 0 | 0 | 0 | 0 | 0 | SINAPI 89714 | #DIV/0!
9.46 | Escavação manual de vala com profundidade menor ou igual a 1,30m | 6.2188 | m³ | 0 | 0 | 0 | 0 | 0 | 0 | 0 | 0 | SINAPI 93358 | #DIV/0!
9.47 | Reaterro manual de valas com compactação mecanizada | 5.3304 | m³ | 0 | 0 | 0 | 0 | 0 | 0 | 0 | 0 | SINAPI 93382 | #DIV/0!
9.48 | Tanque séptico circular, em concreto pré-moldado, diâmetro interno = 1,40 m, altura interna = 2,50 m, volume útil: 3463,6 l (para 13 contribuintes). af_05/2018 | 1 | un | 0 | 0 | 0 | 0 | 0 | 0 | 0 | 0 | SINAPI 98053 | #DIV/0!
9.49 | Sumidouro retangular, em alvenaria com blocos de concreto, dimensões internas: 1,0 x 3,0 x 3,0 m, área de infiltração: 25 m² (para 10 contribuintes). af_05/2018 | 1 | m133 | 0 | 0 | 0 | 0 | 0 | 0 | 0 | 0 | SINAPI 98099 | #DIV/0!
10 | PREVENÇÃO DE INCÊNDIO | [5 empty] | 0 |  |  |  | 0 |  | #DIV/0!
10.1 | Extintor de incêndio portátil, com carga de pó químico seco BC, capacidade extintora 20 B:C (4kg). Fornecimento e instalação. | 1 | un | 0 | 0 | 0 | 0 | 0 | 0 | 0 | 0 | Sinapi 73775/1 | #DIV/0!
10.2 | Extintor de incêndio portátil, carga de água pressurizada, capacidade extintora 2-A (10l). Fornecimento e instalaçao. | 1 | un | 0 | 0 | 0 | 0 | 0 | 0 | 0 | 0 | Sinapi 73775/2 | #DIV/0!
10.3 | Pintura acrílica para sinalização horizontal em piso cimentado | 1 | m² | 0 | 0 | 0 | 0 | 0 | 0 | 0 | 0 | Sinapi 84665 | #DIV/0!
10.4 | Placa de sinalização de segurança contra incêndio, fotoluminescente, quadrada, 14 x 14 cm, em PVC 2 mm anti-chama (símbolos, cores e pictogramas NBR 13434) | 2 | un | 0 | 0 | 0 | 0 | 0 | 0 | 0 | 0 | Sinapi 37557 - Insumo | #DIV/0!
10.5 | Placa de sinalização de segurança contra incêndio, fotoluminescente, retangular, 13 x 26 cm, em PVC 2 mm anti-chama (símbolos, cores e pictogramas NBR 13434) | 5 | un | 0 | 0 | 0 | 0 | 0 | 0 | 0 | 0 | Sinapi 37539 - Insumo | #DIV/0!
10.6 | Placa de sinalização de segurança contra incêndio, fotoluminescente, retangular, 20 x 40 cm, em PVC 2 mm anti-chama (símbolos, cores e pictogramas NBR 13434) | 2 | un | 0 | 0 | 0 | 0 | 0 | 0 | 0 | 0 | Sinapi 37558 - Insumo | #DIV/0!
10.7 | Luminária de emergência 30 leds, potência 2 W - Fornecimento e instalação. AF_11/2017 | 7 | un | 0 | 0 | 0 | 0 | 0 | 0 | 0 | 0 | SINAPI 97599 | #DIV/0!
10.8 | Luminária de emergência led 2200 lúmens com 2 faróis - Fornecimento e instalação. | 6 | un | 0 | 0 | 0 | 0 | 0 | 0 | 0 | 0 | SINAPI 97599 ADAPTADO | #DIV/0!
11 | REVESTIMENTO | [5 empty] | 0 |  |  |  | 0 |  | #DIV/0!
11.1 | Chapisco com argamassa de cimento e areia traço 1:3; e=5mm. | 190.15 | m² | 0 | 0 | 0 | 0 | 0 | 0 | 0 | 0 | SINAPI 87874 | #DIV/0!
11.2 | Massa única, para recebimento de pintura, em argamassa traço 1:2:8, preparo mecânico com betoneira 400l, aplicada manualmente em faces internas de paredes, espessura de 20mm, com execução de taliscas. | 111.04 | m² | 0 | 0 | 0 | 0 | 0 | 0 | 0 | 0 | SINAPI 87529 | #DIV/0!
11.3 | Emboço, para recebimento de cerâmica, em argamassa traço 1:2:8, preparo mecânico com betoneira 400l, aplicado manualmente em faces internas de paredes de ambientes com área entre 5m2 e 10m2, espessura de 10mm, com execução | 33.9 | m² | 0 | 0 | 0 | 0 | 0 | 0 | 0 | 0 | SINAPI 87549 | #DIV/0!
11.4 | Massa única, para recebimento de pintura, em argamassa traço 1:2:8, preparo mecânico com betoneira 400l, aplicada manualmente em teto, espessura de 20mm, com execução de taliscas. | 45.21 | m² | 0 | 0 | 0 | 0 | 0 | 0 | 0 | 0 | SINAPI 90406 | #DIV/0!
11.5 | Revestimento cerâmico para paredes internas com placas tipo grês ou semi-grês de dimensões 25x35 cm assentado com argamassa colante em ambientes de área maior que 5 m² na altura inteira das paredes. | 33.9 | m² | 0 | 0 | 0 | 0 | 0 | 0 | 0 | 0 | SINAPI 87269 | #DIV/0!
12 | PAVIMENTAÇÃO | [5 empty] | 0 |  |  |  | 0 |  | #DIV/0!
12.1 | Compactação mecânica de solo para execução da base do piso, com compactador de solos a percussão | 593.86 | m² | 0 | 0 | 0 | 0 | 0 | 0 | 0 | 0 | SINAPI 97083 | #DIV/0!
12.2 | Piso de concreto com concreto moldado in loco, usinado C 30 com bombeamento, acabamento convencional, espessura 10 cm, armado tela de aço soldada nervurada q-196, fio 5,0 mm, malha 10 x 10 cm, e lona preta. | 548.65 | m² | 0 | 0 | 0 | 0 | 0 | 0 | 0 | 0 | SINAPI 94997 adaptado | #DIV/0!
12.3 | Lastro de concreto traço 1:4,5:4,5 (cimento/ areia média/ brita 1), espessura de 3 cm. | 42 | m² | 0 | 0 | 0 | 0 | 0 | 0 | 0 | 0 | SINAPI 95240 | #DIV/0!
12.4 | Contrapiso em argamassa traço 1:4 (cim e areia), em betoneira 400 l, espessura 3 cm | 42 | m² | 0 | 0 | 0 | 0 | 0 | 0 | 0 | 0 | SINAPI 94438 | #DIV/0!
12.5 | Piso Cerâmico Esmaltado tipo grês 45X45 cm - Alto Tráfego - PEI 5 - Grupo BIIb, (absorção entre 6 a 10% ou menor), cor conforme indicação do Projeto Arquitetônico e Detalhamentos; assentado com argamassa colante; juntas preenchidas com rejunte flexível. | 42 | m² | 0 | 0 | 0 | 0 | 0 | 0 | 0 | 0 | SINAPI 87249 | #DIV/0!
12.6 | Rodapé em cerâmica esmaltada linha popular PEI-4, assentada com argamassa fabricada no local, com rejuntamento em cimento branco | 28.5 | m | 0 | 0 | 0 | 0 | 0 | 0 | 0 | 0 | SINAPI 88649 | #DIV/0!
12.7 | Execução de passeio (calçada) ou piso de concreto com concreto moldado in loco, usinado, acabamento convencional, espessura 6 cm, armado. af_07/2016 | 187.42 | m | 0 | 0 | 0 | 0 | 0 | 0 | 0 | 0 | SINAPI 94993 | #DIV/0!
13 | PINTURA | [5 empty] | 0 |  |  |  | 0 |  | #DIV/0!
13.1 | Aplicação de fundo selador acrílico em paredes, uma demão. | 156.25 | m² | 0 | 0 | 0 | 0 | 0 | 0 | 0 | 0 | SINAPI 88485 | #DIV/0!
13.2 | Aplicação e lixamento de massa látex em paredes, duas demãos. | 111.04 | m² | 0 | 0 | 0 | 0 | 0 | 0 | 0 | 0 | SINAPI 88497 | #DIV/0!
13.3 | Aplicação e lixamento de massa látex em teto, duas demãos. | 45.21 | m² | 0 | 0 | 0 | 0 | 0 | 0 | 0 | 0 | SINAPI 88496 | #DIV/0!
13.4 | Aplicação manual de pintura com tinta látex acrílica em paredes internas, duas demãos. | 111.04 | m² | 0 | 0 | 0 | 0 | 0 | 0 | 0 | 0 | SINAPI 88489 | #DIV/0!
13.5 | Aplicação manual de pintura com tinta látex acrílica em teto, duas demãos. | 45.21 | m² | 0 | 0 | 0 | 0 | 0 | 0 | 0 | 0 | SINAPI 88488 | #DIV/0!
13.6 | Pintura esmalte sintético acetinado pulverizada sobre superfícies metálicas (exceto perfil) executado em obra duas demãos. | 57.08 | m² | 0 | 0 | 0 | 0 | 0 | 0 | 0 | 0 | SINAPI 100757 | #DIV/0!
14 | PAISAGISMO ÁREA EXTERNA | [5 empty] | 0 |  |  |  | 0 |  | #DIV/0!
14.1 | Plantio de muda de árvore jacarandá (ipê ou típica da região) , h = 2 m, em cavas de 80x80x80 cm | 8 | un | 0 | 0 | 0 | 0 | 0 | 0 | 0 | 0 | SINAPI 98510 | #DIV/0!
14.2 | Plantio de grama em placas | 200 | m² | 0 | 0 | 0 | 0 | 0 | 0 | 0 | 0 | SINAPI 98504 | #DIV/0!
[5 empty] | VALOR TOTAL (R$) |  | 0 |  |  |  | 0 |  | #DIV/0!

## Composição Civil
Obra: | Galpão Agricola
Área: | 604,60 m²
Local: | IFMS Naviraí
SINAPI: | Setembro 2020 - Com desoneração
BDI: | 0%
COMPOSIÇÕES - GALPÃO AGRÍCOLA
1 - SERVIÇOS PRELIMINARES/TECNICOS
DADOS DA COMPOSIÇÃO
Código: | SINDUSCON 2.01 |  | Unidade de Medida: | M2 |  | Data Preço: | 2020-09-01
Descrição: | PLACA DA OBRA EM CHAPA GALVANIZADA
Total Material
Total Mão de Obra
Total da Composição
DADOS DA COMPOSIÇÃO
Código: | 93209 |  | Unidade de Medida: | M2 |  | Data Preço: | 2020-09-01
Descrição: | EXECUÇÃO DE ALMOXARIFADO EM CANTEIRO DE OBRA EM ALVENARIA, INCLUSO PRATELEIRAS. AF_02/2016
Item | Tipo | Código | Descrição Básica | Unidade | Coeficiente | Custo Unitário (R$) | Total (R$)
1 | I | 4513 | CAIBRO DE MADEIRA NAO APARELHADA 5 X 5 CM (2 X 2 ") PINUS, MISTA OU EQUIVALENTE DA REGIAO | M | 3.3158 |  | 0
2 | I | 6193 | TABUA DE MADEIRA NAO APARELHADA *2,5 X 20* CM, CEDRINHO OU EQUIVALENTE DA REGIAO | M | 3.7278 |  | 0
3 | I | 10886 | EXTINTOR DE INCENDIO PORTATIL COM CARGA DE AGUA PRESSURIZADA DE 10 L, CLASSE A | UN | 0.024 |  | 0
4 | I | 10891 | EXTINTOR DE INCENDIO PORTATIL COM CARGA DE PO QUIMICO SECO (PQS) DE 4 KG, CLASSE BC | UN | 0.024 |  | 0
5 | I | 11455 | FECHO / TRINCO / FERROLHO FIO REDONDO, DE SOBREPOR, 8", EM ACO GALVANIZADO / ZINCADO | UN | 0.024 |  | 0
6 | I | 11587 | FORRO DE PVC LISO, BRANCO, REGUA DE 10 CM, ESPESSURA DE 8 MM A 10 MM (COM COLOCACAO / SEM ESTRUTURA METALICA) | M2 | 0.8963 |  | 0
7 | C | 74130/1 | DISJUNTOR TERMOMAGNETICO MONOPOLAR PADRAO NEMA (AMERICANO) 10 A 30A 240V, FORNECIMENTO E INSTALACAO | UN | 0.0479 |  | 0
8 | C | 84402 | QUADRO DE DISTRIBUICAO DE ENERGIA P/ 6 DISJUNTORES TERMOMAGNETICOS MONOPOLARES SEM BARRAMENTO, DE EMBUTIR, EM PVC - FORNECIMENTO E INSTALACAO | UN | 0.024 |  | 0
9 | C | 87777 | EMBOÇO OU MASSA ÚNICA EM ARGAMASSA TRAÇO 1:2:8, PREPARO MANUAL, APLICADA MANUALMENTE EM PANOS DE FACHADA COM PRESENÇA DE VÃOS, ESPESSURA DE 25 MM. AF_06/2014 | M2 | 1.3462 |  | 0
10 | C | 87794 | EMBOÇO OU MASSA ÚNICA EM ARGAMASSA TRAÇO 1:2:8, PREPARO MANUAL, APLICADA MANUALMENTE EM PANOS CEGOS DE FACHADA (SEM PRESENÇA DE VÃOS), ESPESSURA DE 25 MM. AF_06/2014 | M2 | 0.294 |  | 0
11 | C | 87877 | CHAPISCO APLICADO EM ALVENARIAS E ESTRUTURAS DE CONCRETO INTERNAS, COM ROLO PARA TEXTURA ACRÍLICA. ARGAMASSA INDUSTRIALIZADA COM PREPARO EM MISTURADOR 300 KG. AF_06/2014 | M2 | 1.9037 |  | 0
12 | C | 87892 | CHAPISCO APLICADO EM ALVENARIA (SEM PRESENÇA DE VÃOS) E ESTRUTURAS DE CONCRETO DE FACHADA, COM ROLO PARA TEXTURA ACRÍLICA. ARGAMASSA INDUSTRIALIZADA COM PREPARO EM MISTURADOR 300 KG. AF_06/2014 | M2 | 0.294 |  | 0
13 | C | 87903 | CHAPISCO APLICADO EM ALVENARIA (COM PRESENÇA DE VÃOS) E ESTRUTURAS DE CONCRETO DE FACHADA, COM ROLO PARA TEXTURA ACRÍLICA. ARGAMASSA INDUSTRIALIZADA COM PREPARO EM MISTURADOR 300 KG. AF_06/2014 | M2 | 1.3462 |  | 0
14 | C | 88262 | CARPINTEIRO DE FORMAS COM ENCARGOS COMPLEMENTARES | H | 0.932 |  | 0
15 | C | 88487 | APLICAÇÃO MANUAL DE PINTURA COM TINTA LÁTEX PVA EM PAREDES, DUAS DEMÃOS. AF_06/2014 | M2 | 3.5438 |  | 0
16 | C | 89168 | (COMPOSIÇÃO REPRESENTATIVA) DO SERVIÇO DE ALVENARIA DE VEDAÇÃO DE BLOCOS VAZADOS DE CERÂMICA DE 9X19X19CM (ESPESSURA 9CM), PARA EDIFICAÇÃO HABITACIONAL UNIFAMILIAR (CASA) E EDIFICAÇÃO PÚBLICA PADRÃO. AF_11/2014 | M2 | 1.7719 |  | 0
17 | C | 89173 | (COMPOSIÇÃO REPRESENTATIVA) DO SERVIÇO DE EMBOÇO/MASSA ÚNICA, APLICADO MANUALMENTE, TRAÇO 1:2:8, EM BETONEIRA DE 400L, PAREDES INTERNAS, COM EXECUÇÃO DE TALISCAS, EDIFICAÇÃO HABITACIONAL UNIFAMILIAR (CASAS) E EDIFICAÇÃO PÚBLICA PADRÃO. AF_12/2014 | M2 | 1.9037 |  | 0
18 | C | 90447 | RASGO EM ALVENARIA PARA ELETRODUTOS COM DIAMETROS MENORES OU IGUAIS A 40 MM. AF_05/2015 | M | 0.2156 |  | 0
19 | C | 90456 | QUEBRA EM ALVENARIA PARA INSTALAÇÃO DE CAIXA DE TOMADA (4X4 OU 4X2). AF_05/2015 | UN | 0.0719 |  | 0
20 | C | 90457 | QUEBRA EM ALVENARIA PARA INSTALAÇÃO DE QUADRO DISTRIBUIÇÃO PEQUENO (19X25 CM). AF_05/2015 | UN | 0.024 |  | 0
21 | C | 90466 | CHUMBAMENTO LINEAR EM ALVENARIA PARA RAMAIS/DISTRIBUIÇÃO COM DIÂMETROS MENORES OU IGUAIS A 40 MM. AF_05/2015 | M | 0.2156 |  | 0
22 | C | 91170 | FIXAÇÃO DE TUBOS HORIZONTAIS DE PVC, CPVC OU COBRE DIÂMETROS MENORES OU IGUAIS A 40 MM OU ELETROCALHAS ATÉ 150MM DE LARGURA, COM ABRAÇADEIRA METÁLICA RÍGIDA TIPO D 1/2, FIXADA EM PERFILADO EM LAJE. AF_05/2015 | M | 0.2396 |  | 0
23 | C | 91341 | PORTA EM ALUMÍNIO DE ABRIR TIPO VENEZIANA COM GUARNIÇÃO, FIXAÇÃO COM PARAFUSOS - FORNECIMENTO E INSTALAÇÃO. AF_12/2019 | M2 | 0.0604 |  | 0
24 | C | 91831 | ELETRODUTO FLEXÍVEL CORRUGADO, PVC, DN 20 MM (1/2"), PARA CIRCUITOS TERMINAIS, INSTALADO EM FORRO - FORNECIMENTO E INSTALAÇÃO. AF_12/2015 | M | 0.2396 |  | 0
25 | C | 91852 | ELETRODUTO FLEXÍVEL CORRUGADO, PVC, DN 20 MM (1/2"), PARA CIRCUITOS TERMINAIS, INSTALADO EM PAREDE - FORNECIMENTO E INSTALAÇÃO. AF_12/2015 | M | 0.2156 |  | 0
26 | C | 91924 | CABO DE COBRE FLEXÍVEL ISOLADO, 1,5 MM², ANTI-CHAMA 450/750 V, PARA CIRCUITOS TERMINAIS - FORNECIMENTO E INSTALAÇÃO. AF_12/2015 | M | 0.5918 |  | 0
27 | C | 91926 | CABO DE COBRE FLEXÍVEL ISOLADO, 2,5 MM², ANTI-CHAMA 450/750 V, PARA CIRCUITOS TERMINAIS - FORNECIMENTO E INSTALAÇÃO. AF_12/2015 | M | 0.6469 |  | 0
28 | C | 91940 | CAIXA RETANGULAR 4" X 2" MÉDIA (1,30 M DO PISO), PVC, INSTALADA EM PAREDE - FORNECIMENTO E INSTALAÇÃO. AF_12/2015 | UN | 0.024 |  | 0
29 | C | 91941 | CAIXA RETANGULAR 4" X 2" BAIXA (0,30 M DO PISO), PVC, INSTALADA EM PAREDE - FORNECIMENTO E INSTALAÇÃO. AF_12/2015 | UN | 0.0479 |  | 0
30 | C | 92000 | TOMADA BAIXA DE EMBUTIR (1 MÓDULO), 2P+T 10 A, INCLUINDO SUPORTE E PLACA - FORNECIMENTO E INSTALAÇÃO. AF_12/2015 | UN | 0.0479 |  | 0
31 | C | 92025 | INTERRUPTOR SIMPLES (1 MÓDULO) COM 2 TOMADAS DE EMBUTIR 2P+T 10 A, INCLUINDO SUPORTE E PLACA - FORNECIMENTO E INSTALAÇÃO. AF_12/2015 | UN | 0.024 |  | 0
32 | C | 92543 | TRAMA DE MADEIRA COMPOSTA POR TERÇAS PARA TELHADOS DE ATÉ 2 ÁGUAS PARA TELHA ONDULADA DE FIBROCIMENTO, METÁLICA, PLÁSTICA OU TERMOACÚSTICA, INCLUSO TRANSPORTE VERTICAL. AF_07/2019 | M2 | 1.4269 |  | 0
33 | C | 93205 | CINTA DE AMARRAÇÃO DE ALVENARIA MOLDADA IN LOCO COM UTILIZAÇÃO DE BLOCOS CANALETA. AF_03/2016 | M | 0.7068 |  | 0
34 | C | 93358 | ESCAVAÇÃO MANUAL DE VALA COM PROFUNDIDADE MENOR OU IGUAL A 1,30 M. AF_03/2016 | M3 | 0.0276 |  | 0
35 | C | 94210 | TELHAMENTO COM TELHA ONDULADA DE FIBROCIMENTO E = 6 MM, COM RECOBRIMENTO LATERAL DE 1 1/4 DE ONDA PARA TELHADO COM INCLINAÇÃO MÁXIMA DE 10°, COM ATÉ 2 ÁGUAS, INCLUSO IÇAMENTO. AF_07/2019 | M2 | 1.4269 |  | 0
36 | C | 94559 | JANELA DE AÇO TIPO BASCULANTE PARA VIDROS, COM BATENTE, FERRAGENS E PINTURA ANTICORROSIVA. EXCLUSIVE VIDROS, ACABAMENTO, ALIZAR E CONTRAMARCO. FORNECIMENTO E INSTALAÇÃO. AF_12/2019 | M2 | 0.0719 |  | 0
37 | C | 95240 | LASTRO DE CONCRETO MAGRO, APLICADO EM PISOS OU RADIERS, ESPESSURA DE 3 CM. AF_07/2016 | M2 | 0.0065 |  | 0
38 | C | 95241 | LASTRO DE CONCRETO MAGRO, APLICADO EM PISOS OU RADIERS, ESPESSURA DE 5 CM. AF_07/2016 | M2 | 1.3239 |  | 0
39 | C | 96995 | REATERRO MANUAL APILOADO COM SOQUETE. AF_10/2017 | M3 | 0.0072 |  | 0
40 | C | 97586 | LUMINÁRIA TIPO CALHA, DE SOBREPOR, COM 2 LÂMPADAS TUBULARES FLUORESCENTES DE 36 W, COM REATOR DE PARTIDA RÁPIDA - FORNECIMENTO E INSTALAÇÃO. AF_02/2020 | UN | 0.0958 |  | 0
41 | C | 97593 | LUMINÁRIA TIPO SPOT, DE SOBREPOR, COM 1 LÂMPADA FLUORESCENTE DE 15 W, SEM REATOR - FORNECIMENTO E INSTALAÇÃO. AF_02/2020 | UN | 0.0958 |  | 0
42 | C | 97611 | LÂMPADA COMPACTA FLUORESCENTE DE 15 W, BASE E27 - FORNECIMENTO E INSTALAÇÃO. AF_02/2020 | UN | 0.0958 |  | 0
43 | C | 101165 | ALVENARIA DE EMBASAMENTO COM BLOCO ESTRUTURAL DE CONCRETO, DE 14X19X29CM E ARGAMASSA DE ASSENTAMENTO COM PREPARO EM BETONEIRA. AF_05/2020 | M3 | 0.0283 |  | 0
Total Material
Total Mão de Obra
Total da Composição
DADOS DA COMPOSIÇÃO
Código: | 93211 |  | Unidade de Medida: | M2 |  | Data Preço: | 2020-09-01
Descrição: | EXECUÇÃO DE REFEITÓRIO EM CANTEIRO DE OBRA EM ALVENARIA, NÃO INCLUSO MOBILIÁRIO E EQUIPAMENTOS. AF_02/2016
Item | Tipo | Código | Descrição Básica | Unidade | Coeficiente | Custo Unitário (R$) | Total (R$)
1 | I | 3080 | FECHADURA DE EMBUTIR PARA PORTA EXTERNA / ENTRADA, MAQUINA 40 MM, COM CILINDRO, MACANETA ALAVANCA E ESPELHO EM METAL CROMADO - NIVEL SEGURANCA MEDIO - COMPLETA | CJ | 0.0255 |  | 0
2 | I | 4496 | CAIBRO DE MADEIRA NAO APARELHADA 5 X 5 CM, CEDRINHO OU EQUIVALENTE DA REGIAO | M | 2.0724 |  | 0
3 | I | 10886 | EXTINTOR DE INCENDIO PORTATIL COM CARGA DE AGUA PRESSURIZADA DE 10 L, CLASSE A | UN | 0.0255 |  | 0
4 | I | 10891 | EXTINTOR DE INCENDIO PORTATIL COM CARGA DE PO QUIMICO SECO (PQS) DE 4 KG, CLASSE BC | UN | 0.0255 |  | 0
5 | I | 11587 | FORRO DE PVC LISO, BRANCO, REGUA DE 10 CM, ESPESSURA DE 8 MM A 10 MM (COM COLOCACAO / SEM ESTRUTURA METALICA) | M2 | 0.902 |  | 0
6 | C | 37525 | TELA PLASTICA TECIDA LISTRADA BRANCA E LARANJA, TIPO GUARDA CORPO, EM POLIETILENO MONOFILADO, ROLO 1,20 X 50 M (L X C) | M | 1.2146 |  | 0
7 | C | 74130/1 | DISJUNTOR TERMOMAGNETICO MONOPOLAR PADRAO NEMA (AMERICANO) 10 A 30A 240V, FORNECIMENTO E INSTALACAO | UN | 0.102 |  | 0
8 | C | 84402 | QUADRO DE DISTRIBUICAO DE ENERGIA P/ 6 DISJUNTORES TERMOMAGNETICOS MONOPOLARES SEM BARRAMENTO, DE EMBUTIR, EM PVC - FORNECIMENTO E INSTALACAO | UN | 0.0255 |  | 0
9 | C | 86934 | BANCADA DE MÁRMORE SINTÉTICO 120 X 60CM, COM CUBA INTEGRADA, INCLUSO SIFÃO TIPO FLEXÍVEL EM PVC, VÁLVULA EM PLÁSTICO CROMADO TIPO AMERICANA E TORNEIRA CROMADA LONGA, DE PAREDE, PADRÃO POPULAR - FORNECIMENTO E INSTALAÇÃO. AF_01/2020 | UN | 0.0255 |  | 0
10 | C | 86943 | LAVATÓRIO LOUÇA BRANCA SUSPENSO, 29,5 X 39CM OU EQUIVALENTE, PADRÃO POPULAR, INCLUSO SIFÃO FLEXÍVEL EM PVC, VÁLVULA E ENGATE FLEXÍVEL 30CM EM PLÁSTICO E TORNEIRA CROMADA DE MESA, PADRÃO POPULAR - FORNECIMENTO E INSTALAÇÃO. AF_01/2020 | UN | 0.0255 |  | 0
11 | C | 87794 | EMBOÇO OU MASSA ÚNICA EM ARGAMASSA TRAÇO 1:2:8, PREPARO MANUAL, APLICADA MANUALMENTE EM PANOS CEGOS DE FACHADA (SEM PRESENÇA DE VÃOS), ESPESSURA DE 25 MM. AF_06/2014 | M2 | 0.6791 |  | 0
12 | C | 87877 | CHAPISCO APLICADO EM ALVENARIAS E ESTRUTURAS DE CONCRETO INTERNAS, COM ROLO PARA TEXTURA ACRÍLICA. ARGAMASSA INDUSTRIALIZADA COM PREPARO EM MISTURADOR 300 KG. AF_06/2014 | M2 | 0.6791 |  | 0
13 | C | 87892 | CHAPISCO APLICADO EM ALVENARIA (SEM PRESENÇA DE VÃOS) E ESTRUTURAS DE CONCRETO DE FACHADA, COM ROLO PARA TEXTURA ACRÍLICA. ARGAMASSA INDUSTRIALIZADA COM PREPARO EM MISTURADOR 300 KG. AF_06/2014 | M2 | 0.6791 |  | 0
14 | C | 88262 | CARPINTEIRO DE FORMAS COM ENCARGOS COMPLEMENTARES | H | 1.06 |  | 0
15 | C | 88487 | APLICAÇÃO MANUAL DE PINTURA COM TINTA LÁTEX PVA EM PAREDES, DUAS DEMÃOS. AF_06/2014 | M2 | 1.3582 |  | 0
16 | C | 89168 | (COMPOSIÇÃO REPRESENTATIVA) DO SERVIÇO DE ALVENARIA DE VEDAÇÃO DE BLOCOS VAZADOS DE CERÂMICA DE 9X19X19CM (ESPESSURA 9CM), PARA EDIFICAÇÃO HABITACIONAL UNIFAMILIAR (CASA) E EDIFICAÇÃO PÚBLICA PADRÃO. AF_11/2014 | M2 | 0.6791 |  | 0
17 | C | 89173 | (COMPOSIÇÃO REPRESENTATIVA) DO SERVIÇO DE EMBOÇO/MASSA ÚNICA, APLICADO MANUALMENTE, TRAÇO 1:2:8, EM BETONEIRA DE 400L, PAREDES INTERNAS, COM EXECUÇÃO DE TALISCAS, EDIFICAÇÃO HABITACIONAL UNIFAMILIAR (CASAS) E EDIFICAÇÃO PÚBLICA PADRÃO. AF_12/2014 | M2 | 0.6791 |  | 0
18 | C | 89711 | TUBO PVC, SERIE NORMAL, ESGOTO PREDIAL, DN 40 MM, FORNECIDO E INSTALADO EM RAMAL DE DESCARGA OU RAMAL DE ESGOTO SANITÁRIO. AF_12/2014 | M | 0.0842 |  | 0
19 | C | 89714 | TUBO PVC, SERIE NORMAL, ESGOTO PREDIAL, DN 100 MM, FORNECIDO E INSTALADO EM RAMAL DE DESCARGA OU RAMAL DE ESGOTO SANITÁRIO. AF_12/2014 | M | 0.1352 |  | 0
20 | C | 89724 | JOELHO 90 GRAUS, PVC, SERIE NORMAL, ESGOTO PREDIAL, DN 40 MM, JUNTA SOLDÁVEL, FORNECIDO E INSTALADO EM RAMAL DE DESCARGA OU RAMAL DE ESGOTO SANITÁRIO. AF_12/2014 | UN | 0.051 |  | 0
21 | C | 89957 | PONTO DE CONSUMO TERMINAL DE ÁGUA FRIA (SUBRAMAL) COM TUBULAÇÃO DE PVC, DN 25 MM, INSTALADO EM RAMAL DE ÁGUA, INCLUSOS RASGO E CHUMBAMENTO EM ALVENARIA. AF_12/2014 | UN | 0.051 |  | 0
22 | C | 90447 | RASGO EM ALVENARIA PARA ELETRODUTOS COM DIAMETROS MENORES OU IGUAIS A 40 MM. AF_05/2015 | M | 0.5102 |  | 0
23 | C | 90456 | QUEBRA EM ALVENARIA PARA INSTALAÇÃO DE CAIXA DE TOMADA (4X4 OU 4X2). AF_05/2015 | UN | 0.1786 |  | 0
24 | C | 90457 | QUEBRA EM ALVENARIA PARA INSTALAÇÃO DE QUADRO DISTRIBUIÇÃO PEQUENO (19X25 CM). AF_05/2015 | UN | 0.0255 |  | 0
25 | C | 90466 | CHUMBAMENTO LINEAR EM ALVENARIA PARA RAMAIS/DISTRIBUIÇÃO COM DIÂMETROS MENORES OU IGUAIS A 40 MM. AF_05/2015 | M | 0.5102 |  | 0
26 | C | 90822 | PORTA DE MADEIRA PARA PINTURA, SEMI-OCA (LEVE OU MÉDIA), 80X210CM, ESPESSURA DE 3,5CM, INCLUSO DOBRADIÇAS - FORNECIMENTO E INSTALAÇÃO. AF_12/2019 | UN | 0.0255 |  | 0
27 | C | 91170 | FIXAÇÃO DE TUBOS HORIZONTAIS DE PVC, CPVC OU COBRE DIÂMETROS MENORES OU IGUAIS A 40 MM OU ELETROCALHAS ATÉ 150MM DE LARGURA, COM ABRAÇADEIRA METÁLICA RÍGIDA TIPO D 1/2, FIXADA EM PERFILADO EM LAJE. AF_05/2015 | M | 0.3061 |  | 0
28 | C | 91831 | ELETRODUTO FLEXÍVEL CORRUGADO, PVC, DN 20 MM (1/2"), PARA CIRCUITOS TERMINAIS, INSTALADO EM FORRO - FORNECIMENTO E INSTALAÇÃO. AF_12/2015 | M | 0.3061 |  | 0
29 | C | 91852 | ELETRODUTO FLEXÍVEL CORRUGADO, PVC, DN 20 MM (1/2"), PARA CIRCUITOS TERMINAIS, INSTALADO EM PAREDE - FORNECIMENTO E INSTALAÇÃO. AF_12/2015 | M | 0.5102 |  | 0
30 | C | 91924 | CABO DE COBRE FLEXÍVEL ISOLADO, 1,5 MM², ANTI-CHAMA 450/750 V, PARA CIRCUITOS TERMINAIS - FORNECIMENTO E INSTALAÇÃO. AF_12/2015 | M | 0.8163 |  | 0
31 | C | 91926 | CABO DE COBRE FLEXÍVEL ISOLADO, 2,5 MM², ANTI-CHAMA 450/750 V, PARA CIRCUITOS TERMINAIS - FORNECIMENTO E INSTALAÇÃO. AF_12/2015 | M | 2.4235 |  | 0
32 | C | 91940 | CAIXA RETANGULAR 4" X 2" MÉDIA (1,30 M DO PISO), PVC, INSTALADA EM PAREDE - FORNECIMENTO E INSTALAÇÃO. AF_12/2015 | UN | 0.0255 |  | 0
33 | C | 91941 | CAIXA RETANGULAR 4" X 2" BAIXA (0,30 M DO PISO), PVC, INSTALADA EM PAREDE - FORNECIMENTO E INSTALAÇÃO. AF_12/2015 | UN | 0.1531 |  | 0
34 | C | 92000 | TOMADA BAIXA DE EMBUTIR (1 MÓDULO), 2P+T 10 A, INCLUINDO SUPORTE E PLACA - FORNECIMENTO E INSTALAÇÃO. AF_12/2015 | UN | 0.0255 |  | 0
35 | C | 92008 | TOMADA BAIXA DE EMBUTIR (2 MÓDULOS), 2P+T 10 A, INCLUINDO SUPORTE E PLACA - FORNECIMENTO E INSTALAÇÃO. AF_12/2015 | UN | 0.1276 |  | 0
36 | C | 92023 | INTERRUPTOR SIMPLES (1 MÓDULO) COM 1 TOMADA DE EMBUTIR 2P+T 10 A, INCLUINDO SUPORTE E PLACA - FORNECIMENTO E INSTALAÇÃO. AF_12/2015 | UN | 0.0255 |  | 0
37 | C | 92543 | TRAMA DE MADEIRA COMPOSTA POR TERÇAS PARA TELHADOS DE ATÉ 2 ÁGUAS PARA TELHA ONDULADA DE FIBROCIMENTO, METÁLICA, PLÁSTICA OU TERMOACÚSTICA, INCLUSO TRANSPORTE VERTICAL. AF_07/2019 | M2 | 1.4378 |  | 0
38 | C | 93358 | ESCAVAÇÃO MANUAL DE VALA COM PROFUNDIDADE MENOR OU IGUAL A 1,30 M. AF_03/2016 | M3 | 0.026 |  | 0
39 | C | 94210 | TELHAMENTO COM TELHA ONDULADA DE FIBROCIMENTO E = 6 MM, COM RECOBRIMENTO LATERAL DE 1 1/4 DE ONDA PARA TELHADO COM INCLINAÇÃO MÁXIMA DE 10°, COM ATÉ 2 ÁGUAS, INCLUSO IÇAMENTO. AF_07/2019 | M2 | 1.4378 |  | 0
40 | C | 95240 | LASTRO DE CONCRETO MAGRO, APLICADO EM PISOS OU RADIERS, ESPESSURA DE 3 CM. AF_07/2016 | M2 | 0.0061 |  | 0
41 | C | 95241 | LASTRO DE CONCRETO MAGRO, APLICADO EM PISOS OU RADIERS, ESPESSURA DE 5 CM. AF_07/2016 | M2 | 1.3429 |  | 0
42 | C | 96995 | REATERRO MANUAL APILOADO COM SOQUETE. AF_10/2017 | M3 | 0.0066 |  | 0
43 | C | 97586 | LUMINÁRIA TIPO CALHA, DE SOBREPOR, COM 2 LÂMPADAS TUBULARES FLUORESCENTES DE 36 W, COM REATOR DE PARTIDA RÁPIDA - FORNECIMENTO E INSTALAÇÃO. AF_02/2020 | UN | 0.1531 |  | 0
44 | C | 97906 | CAIXA ENTERRADA HIDRÁULICA RETANGULAR, EM ALVENARIA COM BLOCOS DE CONCRETO, DIMENSÕES INTERNAS: 0,6X0,6X0,6 M PARA REDE DE ESGOTO. AF_05/2018 | UN | 0.0255 |  | 0
45 | C | 98102 | CAIXA DE GORDURA SIMPLES, CIRCULAR, EM CONCRETO PRÉ-MOLDADO, DIÂMETRO INTERNO = 0,4 M, ALTURA INTERNA = 0,4 M. AF_05/2018 | UN | 0.0255 |  | 0
46 | C | 101165 | ALVENARIA DE EMBASAMENTO COM BLOCO ESTRUTURAL DE CONCRETO, DE 14X19X29CM E ARGAMASSA DE ASSENTAMENTO COM PREPARO EM BETONEIRA. AF_05/2020 | M3 | 0.0268 |  | 0
Total Material
Total Mão de Obra
Total da Composição
DADOS DA COMPOSIÇÃO
Código: | 10777 |  | Unidade de Medida: | MÊS |  | Data Preço: | 2020-09-01
Descrição: | LOCACAO DE CONTAINER 2,30 X 4,30 M, ALT. 2,50 M, PARA SANITARIO, COM 3 BACIAS, 4 CHUVEIROS, 1 LAVATORIO E 1 MICTORIO
Item | Tipo | Código | Descrição Básica | Unidade | Coeficiente | Custo Unitário (R$) | Total (R$)
1 | I | 10777 | LOCACAO DE CONTAINER 2,30 X 4,30 M, ALT. 2,50 M, PARA SANITARIO, COM 3 BACIAS, 4 CHUVEIROS, 1 LAVATORIO E 1 MICTORIO | M2 | 1 |  | 0
Total Material
Total Mão de Obra
Total da Composição
DADOS DA COMPOSIÇÃO
Código: | 90777 |  | Unidade de Medida: | H |  | Data Preço: | 2020-09-01
Descrição: | ENGENHEIRO CIVIL DE OBRA JUNIOR COM ENCARGOS COMPLEMENTARES
Item | Tipo | Código | Descrição Básica | Unidade | Coeficiente | Custo Unitário (R$) | Total
1 | I | 2706 | ENGENHEIRO CIVIL DE OBRA JUNIOR | H | 1 |  | 0
2 | I | 37372 | EXAMES - HORISTA (ENCARGOS COMPLEMENTARES) (COLETADO CAIXA) | H | 1 |  | 0
3 | I | 37373 | SEGURO - HORISTA (ENCARGOS COMPLEMENTARES) (COLETADO CAIXA) | H | 1 |  | 0
4 | I | 43462 | FERRAMENTAS - FAMILIA ENGENHEIRO CIVIL - HORISTA (ENCARGOS COMPLEMENTARES - COLETADO CAIXA) | H | 1 |  | 0
5 | I | 43486 | EPI (ENCARGOS COMPLEMENTARES) - HORISTA | H | 1 |  | 0
6 | C | 95402 | CURSO DE CAPACITAÇÃO PARA ENGENHEIRO CIVIL DE OBRA JÚNIOR (ENCARGOS COMPLEMENTARES) - HORISTA | H | 1 |  | 0
Total Material
Total Mão de Obra
Total da Composição
DADOS DA COMPOSIÇÃO
Código: | 94295 |  | Unidade de Medida: | MÊS |  | Data Preço: | 2020-09-01
Descrição: | MESTRE DE OBRA COM ENCARGOS COMPLEMENTARES
Item | Tipo | Código | Descrição Básica | Unidade | Coeficiente | Custo Unitário (R$) | Total
1 | I | 40819 | MESTRE DE OBRAS (MENSALISTA) | MES | 1 |  | 0
2 | I | 40863 | EXAMES - MENSALISTA (COLETADO CAIXA) | MES | 1 |  | 0
3 | I | 40864 | SEGURO - MENSALISTA (COLETADO CAIXA) | MES | 1 |  | 0
4 | I | 43475 | FERRAMENTAS - FAMILIA ENCARREGADO GERAL - HORISTA (ENCARGOS COMPLEMENTARES - COLETADO CAIXA) | MES | 1 |  | 0
4 | I | 43499 | EPI - FAMILIA ENCARREGADO GERAL - HORISTA (ENCARGOS COMPLEMENTARES - COLETADO CAIXA) | MES | 1 |  | 0
5 | C | 95423 | CURSO DE CAPACITAÇÃO PARA MESTRE DE OBRAS (ENCARGOS COMPLEMENTARES) - MENSALISTA | MES | 1 |  | 0
Total Material
Total Mão de Obra
Total da Composição
2 - MOVIMENTO DE TERRA
DADOS DA COMPOSIÇÃO
Código: | 98525 |  | Unidade de Medida: | M2 |  | Data Preço: | 2020-09-01
Descrição: | LIMPEZA MECANIZADA DE CAMADA VEGETAL, VEGETAÇÃO E PEQUENAS ÁRVORES (DIÂMETRO DE TRONCO MENOR QUE 0,20 M), COM TRATOR DE ESTEIRAS.AF_05/2018
Item | Tipo | Código | Descrição Básica | Unidade | Coeficiente | Custo Unitário (R$) | Total
1 | C | 88316 | SERVENTE COM ENCARGOS COMPLEMENTARES | H | 0.003 |  | 0
2 | C | 88441 | JARDINEIRO COM ENCARGOS COMPLEMENTARES | H | 0.003 |  | 0
3 | C | 89031 | TRATOR DE ESTEIRAS, POTÊNCIA 100 HP, PESO OPERACIONAL 9,4 T, COM LÂMINA 2,19 M3 - CHI DIURNO. AF_06/2014 | CHI | 0.0024 |  | 0
4 | C | 89032 | TRATOR DE ESTEIRAS, POTÊNCIA 100 HP, PESO OPERACIONAL 9,4 T, COM LÂMINA 2,19 M3 - CHP DIURNO. AF_06/2014 | CHP | 0.0006 |  | 0
Total Material
Total Mão de Obra
Total da Composição
DADOS DA COMPOSIÇÃO
Código: | 96385 |  | Unidade de Medida: | M3 |  | Data Preço: | 2020-09-01
Descrição: | EXECUÇÃO E COMPACTAÇÃO DE ATERRO COM SOLO PREDOMINANTEMENTE ARGILOSO - EXCLUSIVE ESCAVAÇÃO, CARGA E TRANSPORTE E SOLO. AF_09/2017
Item | Tipo | Código | Descrição Básica | Unidade | Coeficiente | Custo Unitário (R$) | Total
1 | C | 5901 | CAMINHÃO PIPA 10.000 L TRUCADO, PESO BRUTO TOTAL 23.000 KG, CARGA ÚTIL MÁXIMA 15.935 KG, DISTÂNCIA ENTRE EIXOS 4,8 M, POTÊNCIA 230 CV, INCLUSIVE TANQUE DE AÇO PARA TRANSPORTE DE ÁGUA - CHP DIURNO. AF_06/2014 | CHP | 0.004 |  | 0
2 | C | 5903 | CAMINHÃO PIPA 10.000 L TRUCADO, PESO BRUTO TOTAL 23.000 KG, CARGA ÚTIL MÁXIMA 15.935 KG, DISTÂNCIA ENTRE EIXOS 4,8 M, POTÊNCIA 230 CV, INCLUSIVE TANQUE DE AÇO PARA TRANSPORTE DE ÁGUA - CHI DIURNO. AF_06/2014 | CHI | 0.03 |  | 0
3 | C | 5932 | MOTONIVELADORA POTÊNCIA BÁSICA LÍQUIDA (PRIMEIRA MARCHA) 125 HP, PESO BRUTO 13032 KG, LARGURA DA LÂMINA DE 3,7 M - CHP DIURNO. AF_06/2014 | CHP | 0.006 |  | 0
4 | C | 5934 | MOTONIVELADORA POTÊNCIA BÁSICA LÍQUIDA (PRIMEIRA MARCHA) 125 HP, PESO BRUTO 13032 KG, LARGURA DA LÂMINA DE 3,7 M - CHI DIURNO. AF_06/2014 | CHI | 0.027 |  | 0
5 | C | 73436 | ROLO COMPACTADOR VIBRATÓRIO PÉ DE CARNEIRO PARA SOLOS, POTÊNCIA 80 HP, PESO OPERACIONAL SEM/COM LASTRO 7,4 / 8,8 T, LARGURA DE TRABALHO 1,68 M - CHP DIURNO. AF_02/2016 | CHP | 0.01 |  | 0
6 | C | 88316 | SERVENTE COM ENCARGOS COMPLEMENTARES | H | 0.033 |  | 0
7 | C | 93244 | ROLO COMPACTADOR VIBRATÓRIO PÉ DE CARNEIRO PARA SOLOS, POTÊNCIA 80 HP, PESO OPERACIONAL SEM/COM LASTRO 7,4 / 8,8 T, LARGURA DE TRABALHO 1,68 M - CHI DIURNO. AF_02/2016 | CHI | 0.023 |  | 0
Total Material
Total Mão de Obra
Total da Composição
DADOS DA COMPOSIÇÃO
Código: | 74151/1 |  | Unidade de Medida: | M3 |  | Data Preço: | 2020-09-01
Descrição: | ESCAVACAO E CARGA MATERIAL 1A CATEGORIA, UTILIZANDO TRATOR DE ESTEIRAS DE 110 A 160HP COM LAMINA, PESO OPERACIONAL * 13T E PA CARREGADEIRA COM 170 HP.
Item | Tipo | Código | Descrição Básica | Unidade | Coeficiente | Custo Unitário (R$) | Total
1 | C | 5851 | TRATOR DE ESTEIRAS, POTÊNCIA 150 HP, PESO OPERACIONAL 16,7 T, COM RODA MOTRIZ ELEVADA E LÂMINA 3,18 M3 - CHP DIURNO. AF_06/2014 | CHP | 0.0093458 |  | 0
2 | C | 5944 | PÁ CARREGADEIRA SOBRE RODAS, POTÊNCIA 197 HP, CAPACIDADE DA CAÇAMBA 2,5 A 3,5 M3, PESO OPERACIONAL 18338 KG - CHP DIURNO. AF_06/2014 | CHP | 0.0054206 |  | 0
3 | C | 5946 | PÁ CARREGADEIRA SOBRE RODAS, POTÊNCIA 197 HP, CAPACIDADE DA CAÇAMBA 2,5 A 3,5 M3, PESO OPERACIONAL 18338 KG - CHI DIURNO. AF_06/2014 | CHI | 0.0039252 |  | 0
4 | C | 88316 | SERVENTE COM ENCARGOS COMPLEMENTARES | H | 0.018692 |  | 0
Total Material
Total Mão de Obra
Total da Composição
DADOS DA COMPOSIÇÃO
Código: | 99059 |  | Unidade de Medida: | M |  | Data Preço: | 2020-09-01
Descrição: | LOCACAO CONVENCIONAL DE OBRA, UTILIZANDO GABARITO DE TÁBUAS CORRIDAS PONTALETADAS A CADA 2,00M - 2 UTILIZAÇÕES. AF_10/2018
Item | Tipo | Código | Descrição Básica | Unidade | Coeficiente | Custo Unitário (R$) | Total
1 | I | 4417 | SARRAFO DE MADEIRA NAO APARELHADA *2,5 X 7* CM, MACARANDUBA, ANGELIM OU EQUIVALENTE DA REGIAO | M | 0.7445 |  | 0
2 | I | 4433 | PECA DE MADEIRA NAO APARELHADA *7,5 X 7,5* CM (3 X 3 ") MACARANDUBA, ANGELIM OU EQUIVALENTE DA REGIAO | M | 0.4125 |  | 0
3 | I | 5068 | PREGO DE ACO POLIDO COM CABECA 17 X 21 (2 X 11) | KG | 0.111 |  | 0
4 | I | 7356 | TINTA ACRILICA PREMIUM, COR BRANCO FOSCO | L | 0.0256 |  | 0
5 | I | 10567 | TABUA DE MADEIRA NAO APARELHADA *2,5 X 23* CM (1 x 9 ") PINUS, MISTA OU EQUIVALENTE DA REGIAO | M | 0.55 |  | 0
6 | C | 88239 | AJUDANTE DE CARPINTEIRO COM ENCARGOS COMPLEMENTARES | H | 0.3563 |  | 0
7 | C | 88262 | CARPINTEIRO DE FORMAS COM ENCARGOS COMPLEMENTARES | H | 0.7125 |  | 0
8 | C | 91692 | SERRA CIRCULAR DE BANCADA COM MOTOR ELÉTRICO POTÊNCIA DE 5HP, COM COIFA PARA DISCO 10" - CHP DIURNO. AF_08/2015 | CHP | 0.0039 |  | 0
9 | C | 91693 | SERRA CIRCULAR DE BANCADA COM MOTOR ELÉTRICO POTÊNCIA DE 5HP, COM COIFA PARA DISCO 10" - CHI DIURNO. AF_08/2015 | CHI | 0.0168 |  | 0
10 | C | 94974 | CONCRETO MAGRO PARA LASTRO, TRAÇO 1:4,5:4,5 (CIMENTO/ AREIA MÉDIA/ BRITA 1) - PREPARO MANUAL. AF_07/2016 | M3 | 0.0046 |  | 0
11 | C | 99062 | MARCAÇÃO DE PONTOS EM GABARITO OU CAVALETE. AF_10/2018 | UN | 1.5 |  | 0
Total Material
Total Mão de Obra
Total da Composição
3 - FUNDAÇÃO
DADOS DA COMPOSIÇÃO
Código: | 100896 |  | Unidade de Medida: | M |  | Data Preço: | 2020-09-01
Descrição: | ESTACA ESCAVADA MECANICAMENTE, SEM FLUIDO ESTABILIZANTE, COM 25CM DE DIÂMETRO, CONCRETO LANÇADO POR CAMINHÃO BETONEIRA (EXCLUSIVE MOBILIZAÇÃO E DESMOBILIZAÇÃO). AF_01/2020
Item | Tipo | Código | Descrição Básica | Unidade | Coeficiente | Custo Unitário (R$) | Total
1 | I | 38405 | CONCRETO USINADO BOMBEAVEL, CLASSE DE RESISTENCIA C25, COM BRITA 0 E 1, SLUMP = 130 +/- 20 MM, EXCLUI SERVICO DE BOMBEAMENTO (NBR 8953) | M3 | 0.0557 |  | 0
2 | C | 88316 | SERVENTE COM ENCARGOS COMPLEMENTARES | H | 0.2263 |  | 0
3 | C | 90680 | PERFURATRIZ HIDRÁULICA SOBRE CAMINHÃO COM TRADO CURTO ACOPLADO, PROFUNDIDADE MÁXIMA DE 20 M, DIÂMETRO MÁXIMO DE 1500 MM, POTÊNCIA INSTALADA DE 137 HP, MESA ROTATIVA COM TORQUE MÁXIMO DE 30 KNM - CHP DIURNO. AF_06/2015 | CHP | 0.0247 |  | 0
4 | C | 90681 | PERFURATRIZ HIDRÁULICA SOBRE CAMINHÃO COM TRADO CURTO ACOPLADO, PROFUNDIDADE MÁXIMA DE 20 M, DIÂMETRO MÁXIMO DE 1500 MM, POTÊNCIA INSTALADA DE 137 HP, MESA ROTATIVA COM TORQUE MÁXIMO DE 30 KNM - CHI DIURNO. AF_06/2015 | CHI | 0.049 |  | 0
5 | C | 90778 | ENGENHEIRO CIVIL DE OBRA PLENO COM ENCARGOS COMPLEMENTARES | H | 0.0051 |  | 0
6 | C | 95578 | MONTAGEM DE ARMADURA LONGITUDINAL/TRANSVERSAL DE ESTACAS DE SEÇÃO CIRCULAR, DIÂMETRO = 12,5 MM. AF_11/2016 | KG | 0.8491 |  | 0
7 | C | 97913 | TRANSPORTE COM CAMINHÃO BASCULANTE DE 6 M³, EM VIA URBANA EM REVESTIMENTO PRIMÁRIO (UNIDADE: M3XKM). AF_07/2020 | M3XKM | 0.0205 |  | 0
8 | C | 100973 | CARGA, MANOBRA E DESCARGA DE SOLOS E MATERIAIS GRANULARES EM CAMINHÃO BASCULANTE 6 M³ - CARGA COM PÁ CARREGADEIRA (CAÇAMBA DE 1,7 A 2,8 M³ / 128 HP) E DESCARGA LIVRE (UNIDADE: M3). AF_07/2020 | M3 | 0.0614 |  | 0
Total Material
Total Mão de Obra
Total da Composição
DADOS DA COMPOSIÇÃO
Código: | 72840 ADAPTADO |  | Unidade de Medida: | UN |  | Data Preço: | 2020-09-01
Descrição: | MOBILIZAÇÃO E DESMOBILIZAÇÃO PERFURATRIZ HIDRÁULICA SOBRE CAMINHÃO COM TRADO CURTO ACOPLADO. (TRANSPORTE COMERCIAL COM CAMINHAO CARROCERIA 9 T, RODOVIA PAVIMENTADA)
Item | Tipo | Código | Descrição Básica | Unidade | Coeficiente | Custo Unitário (R$) | Total
1 | C | 5824 | CAMINHÃO TOCO, PBT 16.000 KG, CARGA ÚTIL MÁX. 10.685 KG, DIST. ENTRE EIXOS 4,8 M, POTÊNCIA 189 CV, INCLUSIVE CARROCERIA FIXA ABERTA DE MADEIRA P/ TRANSPORTE GERAL DE CARGA SECA, DIMEN. APROX. 2,5 X 7,00 X 0,50 M - CHP DIURNO. AF_06/2014 | CHP | 0.0045 |  | 0
Total Material
Total Mão de Obra
Total da Composição
DADOS DA COMPOSIÇÃO
Código: | 95601 |  | Unidade de Medida: | UN |  | Data Preço: | 2020-09-01
Descrição: | ARRASAMENTO MECANICO DE ESTACA DE CONCRETO ARMADO, DIAMETROS DE ATÉ 40 CM. AF_11/2016
Item | Tipo | Código | Descrição Básica | Unidade | Coeficiente | Custo Unitário (R$) | Total
1 | C | 88298 | OPERADOR DE MARTELETE OU MARTELETEIRO COM ENCARGOS COMPLEMENTARES | H | 0.326 |  | 0
2 | C | 88316 | SERVENTE COM ENCARGOS COMPLEMENTARES | H | 0.326 |  | 0
3 | C | 95620 | PERFURATRIZ PNEUMATICA MANUAL DE PESO MEDIO, MARTELETE, 18KG, COMPRIMENTO MÁXIMO DE CURSO DE 6 M, DIAMETRO DO PISTAO DE 5,5 CM - CHP DIURNO. AF_11/2016 | CHP | 0.18 |  | 0
4 | C | 95621 | PERFURATRIZ PNEUMATICA MANUAL DE PESO MEDIO, MARTELETE, 18KG, COMPRIMENTO MÁXIMO DE CURSO DE 6 M, DIAMETRO DO PISTAO DE 5,5 CM - CHI DIURNO. AF_11/2016 | CHI | 0.146 |  | 0
Total Material
Total Mão de Obra
Total da Composição
DADOS DA COMPOSIÇÃO
Código: | 90091 |  | Unidade de Medida: | M3 |  | Data Preço: | 2020-09-01
Descrição: | ESCAVAÇÃO MECANIZADA DE VALA COM PROF. ATÉ 1,5 M(MÉDIA ENTRE MONTANTE E JUSANTE/UMA COMPOSIÇÃO POR TRECHO), COM ESCAVADEIRA HIDRÁULICA (0,8 M3/111 HP), LARG. DE 1,5M A 2,5 M, EM SOLO DE 1A CATEGORIA, LOCAIS COM BAIXO NÍVEL DE INTERFERÊNCIA. AF_01/2015
Item | Tipo | Código | Descrição Básica | Unidade | Coeficiente | Custo Unitário (R$) | Total
1 | C | 5631 | ESCAVADEIRA HIDRÁULICA SOBRE ESTEIRAS, CAÇAMBA 0,80 M3, PESO OPERACIONAL 17 T, POTENCIA BRUTA 111 HP - CHP DIURNO. AF_06/2014 | CHP | 0.0213 |  | 0
2 | C | 5632 | ESCAVADEIRA HIDRÁULICA SOBRE ESTEIRAS, CAÇAMBA 0,80 M3, PESO OPERACIONAL 17 T, POTENCIA BRUTA 111 HP - CHI DIURNO. AF_06/2014 | CHI | 0.0231 |  | 0
3 | I | 88316 | SERVENTE COM ENCARGOS COMPLEMENTARES | H | 0.0443 |  | 0
Total Material
Total Mão de Obra
Total da Composição
DADOS DA COMPOSIÇÃO
Código: | 101616 |  | Unidade de Medida: | M2 |  | Data Preço: | 2020-09-01
Descrição: | PREPARO DE FUNDO DE VALA COM LARGURA MENOR QUE 1,5 M (ACERTO DO SOLO NATURAL). AF_08/2020
Item | Tipo | Código | Descrição Básica | Unidade | Coeficiente | Custo Unitário (R$) | Total
1 | C | 88309 | PEDREIRO COM ENCARGOS COMPLEMENTARES | H | 0.102 |  | 0
2 | C | 88316 | SERVENTE COM ENCARGOS COMPLEMENTARES | H | 0.1531 |  | 0
3 | C | 91533 | COMPACTADOR DE SOLOS DE PERCUSSÃO (SOQUETE) COM MOTOR A GASOLINA 4 TEMPOS, POTÊNCIA 4 CV - CHP DIURNO. AF_08/2015 | CHP | 0.0036 |  | 0
4 | C | 91534 | COMPACTADOR DE SOLOS DE PERCUSSÃO (SOQUETE) COM MOTOR A GASOLINA 4 TEMPOS, POTÊNCIA 4 CV - CHI DIURNO. AF_08/2015 | CHI | 0.0036 |  | 0
Total Material
Total Mão de Obra
Total da Composição
DADOS DA COMPOSIÇÃO
Código: | 95241 |  | Unidade de Medida: | M2 |  | Data Preço: | 2020-09-01
Descrição: | LASTRO DE CONCRETO MAGRO, APLICADO EM PISOS OU RADIERS, ESPESSURA DE 5 CM. AF_07/2016
Item | Tipo | Código | Descrição Básica | Unidade | Coeficiente | Custo Unitário (R$) | Total
1 | C | 88309 | PEDREIRO COM ENCARGOS COMPLEMENTARES | H | 0.2718 |  | 0
2 | C | 88316 | SERVENTE COM ENCARGOS COMPLEMENTARES | H | 0.0741 |  | 0
3 | C | 94968 | CONCRETO MAGRO PARA LASTRO, TRAÇO 1:4,5:4,5 (CIMENTO/ AREIA MÉDIA/ BRITA 1) - PREPARO MECÂNICO COM BETONEIRA 600 L. AF_07/2016 | M3 | 0.0565 |  | 0
Total Material
Total Mão de Obra
Total da Composição
DADOS DA COMPOSIÇÃO
Código: | 96531 |  | Unidade de Medida: | M2 |  | Data Preço: | 2020-09-01
Descrição: | FABRICAÇÃO, MONTAGEM E DESMONTAGEM DE FÔRMA PARA BLOCO DE COROAMENTO, EM MADEIRA SERRADA, E=25 MM, 2 UTILIZAÇÕES. AF_06/2017
Item | Tipo | Código | Descrição Básica | Unidade | Coeficiente | Custo Unitário (R$) | Total
1 | I | 2692 | DESMOLDANTE PROTETOR PARA FORMAS DE MADEIRA, DE BASE OLEOSA EMULSIONADA EM AGUA | L | 0.017 |  | 0
2 | I | 4491 | PONTALETE DE MADEIRA NAO APARELHADA *7,5 X 7,5* CM (3 X 3 ") PINUS, MISTA OU EQUIVALENTE DA REGIAO | M | 1.205 |  | 0
3 | I | 4517 | SARRAFO DE MADEIRA NAO APARELHADA *2,5 X 7,5* CM (1 X 3 ") PINUS, MISTA OU EQUIVALENTE DA REGIAO | M | 1.78 |  | 0
4 | I | 5074 | PREGO DE ACO POLIDO COM CABECA 15 X 18 (1 1/2 X 13) | KG | 0.022 |  | 0
5 | I | 6189 | TABUA DE MADEIRA NAO APARELHADA *2,5 X 30* CM, CEDRINHO OU EQUIVALENTE DA REGIAO | M | 2.041 |  | 0
6 | I | 40304 | PREGO DE ACO POLIDO COM CABECA DUPLA 17 X 27 (2 1/2 X 11) | KG | 0.044 |  | 0
7 | C | 88239 | AJUDANTE DE CARPINTEIRO COM ENCARGOS COMPLEMENTARES | H | 0.619 |  | 0
8 | C | 88262 | CARPINTEIRO DE FORMAS COM ENCARGOS COMPLEMENTARES | H | 1.563 |  | 0
9 | C | 91692 | SERRA CIRCULAR DE BANCADA COM MOTOR ELÉTRICO POTÊNCIA DE 5HP, COM COIFA PARA DISCO 10" - CHP DIURNO. AF_08/2015 | CHP | 0.035 |  | 0
10 | C | 91693 | SERRA CIRCULAR DE BANCADA COM MOTOR ELÉTRICO POTÊNCIA DE 5HP, COM COIFA PARA DISCO 10" - CHI DIURNO. AF_08/2015 | CHI | 0.028 |  | 0
Total Material
Total Mão de Obra
Total da Composição
DADOS DA COMPOSIÇÃO
Código: | 96544 |  | Unidade de Medida: | KG |  | Data Preço: | 2020-09-01
Descrição: | ARMAÇÃO DE BLOCO, VIGA BALDRAME OU SAPATA UTILIZANDO AÇO CA-50 DE 6,3 MM - MONTAGEM. AF_06/2017
Item | Tipo | Código | Descrição Básica | Unidade | Coeficiente | Custo Unitário (R$) | Total
1 | I | 39017 | ESPACADOR / DISTANCIADOR CIRCULAR COM ENTRADA LATERAL, EM PLASTICO, PARA VERGALHAO *4,2 A 12,5* MM, COBRIMENTO 20 MM | UN | 1.19 |  | 0
2 | I | 43132 | ARAME RECOZIDO 16 BWG, D = 1,65 MM (0,016 KG/M) OU 18 BWG, D = 1,25 MM (0,01 KG/M) | KG | 0.025 |  | 0
3 | C | 88238 | AJUDANTE DE ARMADOR COM ENCARGOS COMPLEMENTARES | H | 0.049 |  | 0
4 | C | 88245 | ARMADOR COM ENCARGOS COMPLEMENTARES | H | 0.151 |  | 0
5 | C | 92792 | CORTE E DOBRA DE AÇO CA-50, DIÂMETRO DE 6,3 MM, UTILIZADO EM ESTRUTURAS DIVERSAS, EXCETO LAJES. AF_12/2015 | KG | 1 |  | 0
Total Material
Total Mão de Obra
Total da Composição
DADOS DA COMPOSIÇÃO
Código: | 96545 |  | Unidade de Medida: | KG |  | Data Preço: | 2020-09-01
Descrição: | ARMAÇÃO DE BLOCO, VIGA BALDRAME OU SAPATA UTILIZANDO AÇO CA-50 DE 8 MM - MONTAGEM. AF_06/2017
Item | Tipo | Código | Descrição Básica | Unidade | Coeficiente | Custo Unitário (R$) | Total
1 | I | 39017 | ESPACADOR / DISTANCIADOR CIRCULAR COM ENTRADA LATERAL, EM PLASTICO, PARA VERGALHAO *4,2 A 12,5* MM, COBRIMENTO 20 MM | UN | 0.724 |  | 0
2 | I | 43132 | ARAME RECOZIDO 16 BWG, D = 1,65 MM (0,016 KG/M) OU 18 BWG, D = 1,25 MM (0,01 KG/M) | KG | 0.025 |  | 0
3 | C | 88238 | AJUDANTE DE ARMADOR COM ENCARGOS COMPLEMENTARES | H | 0.0375 |  | 0
4 | C | 88245 | ARMADOR COM ENCARGOS COMPLEMENTARES | H | 0.1155 |  | 0
5 | C | 92793 | CORTE E DOBRA DE AÇO CA-50, DIÂMETRO DE 8,0 MM, UTILIZADO EM ESTRUTURAS DIVERSAS, EXCETO LAJES. AF_12/2015 | KG | 1 |  | 0
Total Material
Total Mão de Obra
Total da Composição
DADOS DA COMPOSIÇÃO
Código: | 96546 |  | Unidade de Medida: | KG |  | Data Preço: | 2020-09-01
Descrição: | ARMAÇÃO DE BLOCO, VIGA BALDRAME OU SAPATA UTILIZANDO AÇO CA-50 DE 10 MM - MONTAGEM. AF_06/2017
Item | Tipo | Código | Descrição Básica | Unidade | Coeficiente | Custo Unitário (R$) | Total
1 | I | 39017 | ESPACADOR / DISTANCIADOR CIRCULAR COM ENTRADA LATERAL, EM PLASTICO, PARA VERGALHAO *4,2 A 12,5* MM, COBRIMENTO 20 MM | UN | 0.4655 |  | 0
2 | I | 43132 | ARAME RECOZIDO 16 BWG, D = 1,65 MM (0,016 KG/M) OU 18 BWG, D = 1,25 MM (0,01 KG/M) | KG | 0.025 |  | 0
3 | C | 88238 | AJUDANTE DE ARMADOR COM ENCARGOS COMPLEMENTARES | H | 0.029 |  | 0
4 | C | 88245 | ARMADOR COM ENCARGOS COMPLEMENTARES | H | 0.089 |  | 0
5 | C | 92794 | CORTE E DOBRA DE AÇO CA-50, DIÂMETRO DE 10,0 MM, UTILIZADO EM ESTRUTURAS DIVERSAS, EXCETO LAJES. AF_12/2015 | KG | 1 |  | 0
Total Material
Total Mão de Obra
Total da Composição
DADOS DA COMPOSIÇÃO
Código: | 96547 |  | Unidade de Medida: | KG |  | Data Preço: | 2020-09-01
Descrição: | ARMAÇÃO DE BLOCO, VIGA BALDRAME OU SAPATA UTILIZANDO AÇO CA-50 DE 12,5 MM - MONTAGEM. AF_06/2017
Item | Tipo | Código | Descrição Básica | Unidade | Coeficiente | Custo Unitário (R$) | Total
1 | I | 39017 | ESPACADOR / DISTANCIADOR CIRCULAR COM ENTRADA LATERAL, EM PLASTICO, PARA VERGALHAO *4,2 A 12,5* MM, COBRIMENTO 20 MM | UN | 0.306 |  | 0
2 | I | 43132 | ARAME RECOZIDO 16 BWG, D = 1,65 MM (0,016 KG/M) OU 18 BWG, D = 1,25 MM (0,01 KG/M) | KG | 0.025 |  | 0
3 | C | 88238 | AJUDANTE DE ARMADOR COM ENCARGOS COMPLEMENTARES | H | 0.022 |  | 0
4 | C | 88245 | ARMADOR COM ENCARGOS COMPLEMENTARES | H | 0.068 |  | 0
5 | C | 92795 | CORTE E DOBRA DE AÇO CA-50, DIÂMETRO DE 12,5 MM, UTILIZADO EM ESTRUTURAS DIVERSAS, EXCETO LAJES. AF_12/2015 | KG | 1 |  | 0
Total Material
Total Mão de Obra
Total da Composição
DADOS DA COMPOSIÇÃO
Código: | 96555 |  | Unidade de Medida: | M3 |  | Data Preço: | 2020-09-01
Descrição: | CONCRETAGEM DE BLOCOS DE COROAMENTO E VIGAS BALDRAME, FCK 30 MPA, COM USO DE JERICA  LANÇAMENTO, ADENSAMENTO E ACABAMENTO. AF_06/2017
Item | Tipo | Código | Descrição Básica | Unidade | Coeficiente | Custo Unitário (R$) | Total
1 | C | 88309 | PEDREIRO COM ENCARGOS COMPLEMENTARES | H | 2.386 |  | 0
2 | C | 88316 | SERVENTE COM ENCARGOS COMPLEMENTARES | H | 2.45 |  | 0
3 | C | 90586 | VIBRADOR DE IMERSÃO, DIÂMETRO DE PONTEIRA 45MM, MOTOR ELÉTRICO TRIFÁSICO POTÊNCIA DE 2 CV - CHP DIURNO. AF_06/2015 | CHP | 0.314 |  | 0
4 | C | 90587 | VIBRADOR DE IMERSÃO, DIÂMETRO DE PONTEIRA 45MM, MOTOR ELÉTRICO TRIFÁSICO POTÊNCIA DE 2 CV - CHI DIURNO. AF_06/2015 | CHI | 0.911 |  | 0
5 | C | 94972 | CONCRETO FCK = 30MPA, TRAÇO 1:2,1:2,5 (CIMENTO/ AREIA MÉDIA/ BRITA 1) - PREPARO MECÂNICO COM BETONEIRA 600 L. AF_07/2016 | M3 | 1.15 |  | 0
Total Material
Total Mão de Obra
Total da Composição
DADOS DA COMPOSIÇÃO
Código: | 93382 |  | Unidade de Medida: | M3 |  | Data Preço: | 2020-09-01
Descrição: | REATERRO MANUAL DE VALAS COM COMPACTAÇÃO MECANIZADA. AF_04/2016
Item | Tipo | Código | Descrição Básica | Unidade | Coeficiente | Custo Unitário (R$) | Total
1 | C | 88316 | SERVENTE COM ENCARGOS COMPLEMENTARES | H | 0.65 |  | 0
2 | C | 91533 | COMPACTADOR DE SOLOS DE PERCUSSÃO (SOQUETE) COM MOTOR A GASOLINA 4 TEMPOS, POTÊNCIA 4 CV - CHP DIURNO. AF_08/2015 | CHP | 0.274 |  | 0
3 | C | 91534 | COMPACTADOR DE SOLOS DE PERCUSSÃO (SOQUETE) COM MOTOR A GASOLINA 4 TEMPOS, POTÊNCIA 4 CV - CHI DIURNO. AF_08/2015 | CHI | 0.254 |  | 0
4 | C | 95606 | UMIDIFICAÇÃO DE MATERIAL PARA VALAS COM CAMINHÃO PIPA 10000L. AF_11/2016 | M3 | 1 |  | 0
Total Material
Total Mão de Obra
Total da Composição
4 - SUPERESTRUTURA
DADOS DA COMPOSIÇÃO
Código: | 93358 |  | Unidade de Medida: | M3 |  | Data Preço: | 2020-09-01
Descrição: | ESCAVAÇÃO MANUAL DE VALA COM PROFUNDIDADE MENOR OU IGUAL A 1,30 M. AF_03/2016
Item | Tipo | Código | Descrição Básica | Unidade | Coeficiente | Custo Unitário (R$) | Total
1 | C | 88316 | SERVENTE COM ENCARGOS COMPLEMENTARES | H | 3.956 |  | 0
Total Material
Total Mão de Obra
Total da Composição
DADOS DA COMPOSIÇÃO
Código: | 97737 |  | Unidade de Medida: | M3 |  | Data Preço: | 2020-09-01
Descrição: | PEÇA RETANGULAR PRÉ-MOLDADA, VOLUME DE CONCRETO DE 30 A 70 LITROS , TAXA DE AÇO APROXIMADA DE 70KG/M³. AF_01/2018
Item | Tipo | Código | Descrição Básica | Unidade | Coeficiente | Custo Unitário (R$) | Total
1 | C | 1358 | CHAPA DE MADEIRA COMPENSADA RESINADA PARA FORMA DE CONCRETO, DE *2,2 X 1,1* M, E = 17 MM | M2 | 2.9008 |  | 0
2 | C | 2692 | DESMOLDANTE PROTETOR PARA FORMAS DE MADEIRA, DE BASE OLEOSA EMULSIONADA EM AGUA | L | 0.1222 |  | 0
3 | C | 4517 | SARRAFO DE MADEIRA NAO APARELHADA *2,5 X 7,5* CM (1 X 3 ") PINUS, MISTA OU EQUIVALENTE DA REGIAO | M | 6.6348 |  | 0
4 | C | 20247 | PREGO DE ACO POLIDO COM CABECA 15 X 15 (1 1/4 X 13) | KG | 0.3056 |  | 0
5 | C | 88239 | AJUDANTE DE CARPINTEIRO COM ENCARGOS COMPLEMENTARES | H | 0.8178 |  | 0
6 | C | 88261 | CARPINTEIRO DE ESQUADRIA COM ENCARGOS COMPLEMENTARES | H | 4.0888 |  | 0
7 | C | 88309 | PEDREIRO COM ENCARGOS COMPLEMENTARES | H | 25.9051 |  | 0
8 | C | 88316 | SERVENTE COM ENCARGOS COMPLEMENTARES | H | 25.9051 |  | 0
9 | C | 90586 | VIBRADOR DE IMERSÃO, DIÂMETRO DE PONTEIRA 45MM, MOTOR ELÉTRICO TRIFÁSICO POTÊNCIA DE 2 CV - CHP DIURNO. AF_06/2015 | CHP | 5.5307 |  | 0
10 | C | 90587 | VIBRADOR DE IMERSÃO, DIÂMETRO DE PONTEIRA 45MM, MOTOR ELÉTRICO TRIFÁSICO POTÊNCIA DE 2 CV - CHI DIURNO. AF_06/2015 | CHI | 15.2093 |  | 0
11 | C | 91692 | SERRA CIRCULAR DE BANCADA COM MOTOR ELÉTRICO POTÊNCIA DE 5HP, COM COIFA PARA DISCO 10" - CHP DIURNO. AF_08/2015 | CHP | 0.3248 |  | 0
12 | C | 91693 | SERRA CIRCULAR DE BANCADA COM MOTOR ELÉTRICO POTÊNCIA DE 5HP, COM COIFA PARA DISCO 10" - CHI DIURNO. AF_08/2015 | CHI | 0.4929 |  | 0
13 | C | 92775 | ARMAÇÃO DE PILAR OU VIGA DE UMA ESTRUTURA CONVENCIONAL DE CONCRETO ARMADO EM UMA EDIFICAÇÃO TÉRREA OU SOBRADO UTILIZANDO AÇO CA-60 DE 5,0 MM - MONTAGEM. AF_12/2015 | KG | 50.4722 |  | 0
14 | C | 92777 | ARMAÇÃO DE PILAR OU VIGA DE UMA ESTRUTURA CONVENCIONAL DE CONCRETO ARMADO EM UMA EDIFICAÇÃO TÉRREA OU SOBRADO UTILIZANDO AÇO CA-50 DE 8,0 MM - MONTAGEM. AF_12/2015 | KG | 19.5067 |  | 0
15 | C | 94972 | CONCRETO FCK = 30MPA, TRAÇO 1:2,1:2,5 (CIMENTO/ AREIA MÉDIA/ BRITA 1) - PREPARO MECÂNICO COM BETONEIRA 600 L. AF_07/2016 | M3 | 1.2 |  | 0
Total Material
Total Mão de Obra
Total da Composição
DADOS DA COMPOSIÇÃO
Código: | 01.FUES.PREM.002/01 Adaptado |  | Unidade de Medida: | M3 |  | Data Preço: | 2020-09-01
Descrição: | FORNECIMENTO E MONTAGEM DE VIGAS PRÉFABRICADAS PARA EDIFÍCIOS DE ATÉ 2 PAVIMENTOS, INCLUSO IÇAMENTO COM GUINDASTE. AF_01/2018
Item | Tipo | Código | Descrição Básica | Unidade | Coeficiente | Custo Unitário (R$) | Total
1 | C | 88309 | PEDREIRO COM ENCARGOS COMPLEMENTARES | H | 0.378 |  | 0
2 | C | 88316 | SERVENTE COM ENCARGOS COMPLEMENTARES | H | 0.756 |  | 0
3 | C | 89272 | GUINDASTE HIDRÁULICO AUTOPROPELIDO, COM LANÇA TELESCÓPICA 28,80 M, CAPACIDADE MÁXIMA 30 T, POTÊNCIA 97 KW, TRAÇÃO 4 X 4 - CHP DIURNO. AF_11/2014 | CHP | 0.198 |  | 0
4 | C | 89273 | GUINDASTE HIDRÁULICO AUTOPROPELIDO, COM LANÇA TELESCÓPICA 28,80 M, CAPACIDADE MÁXIMA 30 T, POTÊNCIA 97 KW, TRAÇÃO 4 X 4 - CHI DIURNO. AF_11/2014 | CHI | 0.18 |  | 0
5 | C | 97737 | PEÇA RETANGULAR PRÉ-MOLDADA, VOLUME DE CONCRETO DE 30 A 70 LITROS , TAXA DE AÇO APROXIMADA DE 70KG/M³. AF_01/2018 | M³ | 1 |  | 0
6 | C | 89994 | GRAUTEAMENTO DE CINTA INTERMEDIÁRIA OU DE CONTRAVERGA EM ALVENARIA ESTRUTURAL. AF_01/2015 | M³ | 0.1 |  | 0
7 | C | 92419 | MONTAGEM E DESMONTAGEM DE FÔRMA DE PILARES RETANGULARES E ESTRUTURAS SIMILARES, PÉ-DIREITO SIMPLES, EM CHAPA DE MADEIRA COMPENSADA RESINADA, 4 UTILIZAÇÕES. AF_09/2020 | M² | 0.667 |  | 0
|  | OBS | foi alterado o item 5 | Total Material
Total Mão de Obra
Total da Composição
DADOS DA COMPOSIÇÃO
Código: | 98557 |  | Unidade de Medida: | M2 |  | Data Preço: | 2020-09-01
Descrição: | IMPERMEABILIZAÇÃO DE SUPERFÍCIE COM EMULSÃO ASFÁLTICA, 2 DEMÃOS AF_06/2018
Item | Tipo | Código | Descrição Básica | Unidade | Coeficiente | Custo Unitário (R$) | Total
1 | I | 626 | MANTA LIQUIDA DE BASE ASFALTICA MODIFICADA COM A ADICAO DE ELASTOMEROS DILUIDOS EM SOLVENTE ORGANICO, APLICACAO A FRIO (MEMBRANA IMPERMEABILIZANTE ASFASTICA) | KG | 1.5 |  | 0
2 | C | 88243 | AJUDANTE ESPECIALIZADO COM ENCARGOS COMPLEMENTARES | H | 0.085 |  | 0
3 | C | 88270 | IMPERMEABILIZADOR COM ENCARGOS COMPLEMENTARES | H | 0.422 |  | 0
Total Material
Total Mão de Obra
Total da Composição
DADOS DA COMPOSIÇÃO
Código: | 93382 |  | Unidade de Medida: | M3 |  | Data Preço: | 2020-09-01
Descrição: | REATERRO MANUAL DE VALAS COM COMPACTAÇÃO MECANIZADA. AF_04/2016
Item | Tipo | Código | Descrição Básica | Unidade | Coeficiente | Custo Unitário (R$) | Total
1 | C | 88316 | SERVENTE COM ENCARGOS COMPLEMENTARES | H | 0.65 |  | 0
2 | C | 91533 | COMPACTADOR DE SOLOS DE PERCUSSÃO (SOQUETE) COM MOTOR A GASOLINA 4 TEMPOS, POTÊNCIA 4 CV - CHP DIURNO. AF_08/2015 | CHP | 0.274 |  | 0
3 | C | 91534 | COMPACTADOR DE SOLOS DE PERCUSSÃO (SOQUETE) COM MOTOR A GASOLINA 4 TEMPOS, POTÊNCIA 4 CV - CHI DIURNO. AF_08/2015 | CHI | 0.254 |  | 0
4 | C | 95606 | UMIDIFICAÇÃO DE MATERIAL PARA VALAS COM CAMINHÃO PIPA 10000L. AF_11/2016 | M3 | 1 |  | 0
Total Material
Total Mão de Obra
Total da Composição
DADOS DA COMPOSIÇÃO
Código: | 01.FUES.PREM.001/01 Adaptado |  | Unidade de Medida: | m³ |  | Data Preço: | 2020-09-01
Descrição: | FORNECIMENTO E MONTAGEM DE PILARES PRÉFABRICADOS PARA EDIFÍCIOS DE ATÉ 2 PAVIMENTOS, INCLUSO IÇAMENTO COM GUINDASTE. AF_01/2018
Item | Tipo | Código | Descrição Básica | Unidade | Coeficiente | Custo Unitário (R$) | Total
1 | C | 88309 | PEDREIRO COM ENCARGOS COMPLEMENTARES | H | 1.077 |  | 0
2 | C | 88316 | SERVENTE COM ENCARGOS COMPLEMENTARES | H | 2.153 |  | 0
3 | C | 89272 | GUINDASTE HIDRÁULICO AUTOPROPELIDO, COM LANÇA TELESCÓPICA 28,80 M, CAPACIDADE MÁXIMA 30 T, POTÊNCIA 97 KW, TRAÇÃO 4 X 4 - CHP DIURNO. AF_11/2014 | CHP | 0.62 |  | 0
4 | C | 89273 | GUINDASTE HIDRÁULICO AUTOPROPELIDO, COM LANÇA TELESCÓPICA 28,80 M, CAPACIDADE MÁXIMA 30 T, POTÊNCIA 97 KW, TRAÇÃO 4 X 4 - CHI DIURNO. AF_11/2014 | CHI | 0.456 |  | 0
5 | C | 97737 | PEÇA RETANGULAR PRÉ-MOLDADA, VOLUME DE CONCRETO DE 30 A 70 LITROS , TAXA DE AÇO APROXIMADA DE 70KG/M³. AF_01/2018 | M³ | 1 |  | 0
6 | C | 89994 | GRAUTEAMENTO DE CINTA INTERMEDIÁRIA OU DE CONTRAVERGA EM ALVENARIA ESTRUTURAL. AF_01/2015 | M³ | 0.126 |  | 0
|  | OBS | foi alterado o item 5 | Total Material
Total Mão de Obra
Total da Composição
DADOS DA COMPOSIÇÃO
Código: | 74202/2 |  | Unidade de Medida: | M2 |  | Data Preço: | 2020-09-01
Descrição: | LAJE PRE-MOLDADA P/PISO, SOBRECARGA 200KG/M2, VAOS ATE 3,50M/E=8CM, C/LAJOTAS E CAP.C/CONC FCK=20MPA, 4CM, INTER-EIXO 38CM, C/ESCORAMENTO (REAPR.3X) E FERRAGEM NEGATIVA
Item | Tipo | Código | Descrição Básica | Unidade | Coeficiente | Custo Unitário (R$) | Total
1 | I | 3743 | LAJE PRE-MOLDADA CONVENCIONAL (LAJOTAS + VIGOTAS) PARA PISO, UNIDIRECIONAL, SOBRECARGA DE 200 KG/M2, VAO ATE 3,50 M (SEM COLOCACAO) | M2 | 1 |  | 0
2 | I | 4491 | PONTALETE DE MADEIRA NAO APARELHADA *7,5 X 7,5* CM (3 X 3 ") PINUS, MISTA OU EQUIVALENTE DA REGIAO | M | 0.29 |  | 0
3 | I | 5061 | PREGO DE ACO POLIDO COM CABECA 18 X 27 (2 1/2 X 10) | KG | 0.03 |  | 0
4 | I | 6189 | TABUA DE MADEIRA NAO APARELHADA *2,5 X 30* CM, CEDRINHO OU EQUIVALENTE DA REGIAO | M | 0.17 |  | 0
5 | I | 43059 | ACO CA-60, 4,2 MM, OU 5,0 MM, OU 6,0 MM, OU 7,0 MM, VERGALHAO | KG | 0.471 |  | 0
6 | C | 88239 | AJUDANTE DE CARPINTEIRO COM ENCARGOS COMPLEMENTARES | H | 0.16 |  | 0
7 | C | 88262 | CARPINTEIRO DE FORMAS COM ENCARGOS COMPLEMENTARES | H | 0.16 |  | 0
8 | C | 88309 | PEDREIRO COM ENCARGOS COMPLEMENTARES | H | 0.4 |  | 0
9 | C | 88316 | SERVENTE COM ENCARGOS COMPLEMENTARES | H | 0.44 |  | 0
10 | C | 92874 | LANÇAMENTO COM USO DE BOMBA, ADENSAMENTO E ACABAMENTO DE CONCRETO EM ESTRUTURAS. AF_12/2015 | M3 | 0.043 |  | 0
11 | C | 94970 | CONCRETO FCK = 20MPA, TRAÇO 1:2,7:3 (CIMENTO/ AREIA MÉDIA/ BRITA 1) - PREPARO MECÂNICO COM BETONEIRA 600 L. AF_07/2016 | M3 | 0.043 |  | 0
Total Material
Total Mão de Obra
Total da Composição
DADOS DA COMPOSIÇÃO
Código: | 100948 |  | Unidade de Medida: | TXKM |  | Data Preço: | 2020-09-01
Descrição: | TRANSPORTE COM CAMINHÃO CARROCERIA 9T, EM VIA URBANA PAVIMENTADA, ADICIONAL PARA DMT EXCEDENTE A 30 KM (UNIDADE: TXKM). AF_07/2020
Item | Tipo | Código | Descrição Básica | Unidade | Coeficiente | Custo Unitário (R$) | Total
1 | C | 5824 | CAMINHÃO TOCO, PBT 16.000 KG, CARGA ÚTIL MÁX. 10.685 KG, DIST. ENTRE EIXOS 4,8 M, POTÊNCIA 189 CV, INCLUSIVE CARROCERIA FIXA ABERTA DE MADEIRA P/ TRANSPORTE GERAL DE CARGA SECA, DIMEN. APROX. 2,5 X 7,00 X 0,50 M - CHP DIURNO. AF_06/2014 | CHP | 0.0037 |  | 0
2 | C | 5826 | CAMINHÃO TOCO, PBT 16.000 KG, CARGA ÚTIL MÁX. 10.685 KG, DIST. ENTRE EIXOS 4,8 M, POTÊNCIA 189 CV, INCLUSIVE CARROCERIA FIXA ABERTA DE MADEIRA P/ TRANSPORTE GERAL DE CARGA SECA, DIMEN. APROX. 2,5 X 7,00 X 0,50 M - CHI DIURNO. AF_06/2014 | CHI | 0.0016 |  | 0
Total Material
Total Mão de Obra
Total da Composição
5 - COBERTURA
DADOS DA COMPOSIÇÃO
Código: | 92580 |  | Unidade de Medida: | M2 |  | Data Preço: | 2020-09-01
Descrição: | TRAMA DE AÇO COMPOSTA POR TERÇAS PARA TELHADOS DE ATÉ 2 ÁGUAS PARA TELHA ONDULADA DE FIBROCIMENTO, METÁLICA, PLÁSTICA OU TERMOACÚSTICA, INCLUSO TRANSPORTE VERTICAL. AF_07/2019
Item | Tipo | Código | Descrição Básica | Unidade | Coeficiente | Custo Unitário (R$) | Total
1 | I | 40549 | PARAFUSO, COMUM, ASTM A307, SEXTAVADO, DIAMETRO 1/2" (12,7 MM), COMPRIMENTO 1" (25,4 MM) | CENTO | 0.007 |  | 0
2 | I | 43083 | PERFIL "U" ENRIJECIDO DE ACO GALVANIZADO, DOBRADO, 150 X 60 X 20 MM, E = 3,00 MM OU 200 X 75 X 25 MM, E = 3,75 MM | KG | 4.333 |  | 0
3 | C | 88278 | MONTADOR DE ESTRUTURA METÁLICA COM ENCARGOS COMPLEMENTARES | H | 0.213 |  | 0
4 | C | 88316 | SERVENTE COM ENCARGOS COMPLEMENTARES | H | 0.106 |  | 0
5 | C | 93281 | GUINCHO ELÉTRICO DE COLUNA, CAPACIDADE 400 KG, COM MOTO FREIO, MOTOR TRIFÁSICO DE 1,25 CV - CHP DIURNO. AF_03/2016 | CHP | 0.0068 |  | 0
6 | C | 93282 | GUINCHO ELÉTRICO DE COLUNA, CAPACIDADE 400 KG, COM MOTO FREIO, MOTOR TRIFÁSICO DE 1,25 CV - CHI DIURNO. AF_03/2016 | CHI | 0.0094 |  | 0
Total Material
Total Mão de Obra
Total da Composição
DADOS DA COMPOSIÇÃO
Código: | 94213 |  | Unidade de Medida: | M2 |  | Data Preço: | 2020-09-01
Descrição: | TELHAMENTO COM TELHA DE AÇO/ALUMÍNIO E = 0,5 MM, COM ATÉ 2 ÁGUAS, INCLUSO IÇAMENTO. AF_06/2016
Item | Tipo | Código | Descrição Básica | Unidade | Coeficiente | Custo Unitário (R$) | Total
1 | I | 7243 | TELHA DE ACO ZINCADO TRAPEZOIDAL, A = *40* MM, E = 0,5 MM, SEM PINTURA | M2 | 1.166 |  | 0
2 | I | 11029 | HASTE RETA PARA GANCHO DE FERRO GALVANIZADO, COM ROSCA 1/4 " X 30 CM PARA FIXACAO DE TELHA METALICA, INCLUI PORCA E ARRUELAS DE VEDACAO | CJ | 4.15 |  | 0
3 | C | 88316 | SERVENTE COM ENCARGOS COMPLEMENTARES | H | 0.097 |  | 0
4 | C | 88323 | TELHADISTA COM ENCARGOS COMPLEMENTARES | H | 0.091 |  | 0
5 | C | 93281 | GUINCHO ELÉTRICO DE COLUNA, CAPACIDADE 400 KG, COM MOTO FREIO, MOTOR TRIFÁSICO DE 1,25 CV - CHP DIURNO. AF_03/2016 | CHP | 0.0009 |  | 0
6 | C | 93282 | GUINCHO ELÉTRICO DE COLUNA, CAPACIDADE 400 KG, COM MOTO FREIO, MOTOR TRIFÁSICO DE 1,25 CV - CHI DIURNO. AF_03/2016 | CHI | 0.0013 |  | 0
Total Material
Total Mão de Obra
Total da Composição
DADOS DA COMPOSIÇÃO
Código: | 75220 adaptado |  | Unidade de Medida: | M |  | Data Preço: | 2020-09-01
Descrição: | CUMEEIRA PARA TELHA DE ACO ZINCADO TRAPEZOIDAL, A = *40* MM, E = 0,5 MM, SEM PINTURA
Item | Tipo | Código | Descrição Básica | unidade | Coeficiente | Custo Unitário | Total
1 | I | 7243 | CUMEEIRA PARA TELHA DE ACO ZINCADO TRAPEZOIDAL, A = *40* MM, E = 0,5 MM, SEM PINTURA | M2 | 0.825 |  | 0
2 | C | 88316 | SERVENTE COM ENCARGOS COMPLEMENTARES | H | 0.12 |  | 0
3 | C | 88323 | TELHADISTA COM ENCARGOS COMPLEMENTARES | H | 0.12 |  | 0
Total Material
Total Mão de Obra
Total da Composição
DADOS DA COMPOSIÇÃO
Código: | 94213 adaptado |  | Unidade de Medida: | M2 |  | Data Preço: | 2020-09-01
Descrição: | FECHAMENTO LATERAL COM TELHA DE AÇO ZINCADO
Item | Tipo | Código | Descrição Básica | unidade | Coeficiente | Custo Unitário | Total
1 | I | 40547 | PARAFUSO ZINCADO, AUTOBROCANTE, FLANGEADO, 4,2 X 19" | CENTO | 0.05 |  | 0
2 | I | 7243 | TELHA DE ACO ZINCADO TRAPEZOIDAL, A = *40* MM, E = 0,5 MM, SEM PINTURA | M² | 1.09 |  | 0
3 | I | 43083 | PERFIL "U" ENRIJECIDO DE ACO GALVANIZADO, DOBRADO, 150 X 60 X 20 MM, E = 3,00 MM | KG | 3.508 |  | 0
4 | C | 88316 | SERVENTE COM ENCARGOS COMPLEMENTARES | H | 0.28 |  | 0
5 | C | 88323 | TELHADISTA COM ENCARGOS COMPLEMENTARES | H | 0.28 |  | 0
6 | C | 93281 | GUINCHO ELÉTRICO DE COLUNA, CAPACIDADE 400 KG, COM MOTO FREIO, MOTOR TRIFÁSICO DE 1,25 CV - CHP DIURNO. AF_03/2016 | CHP | 0.0063 |  | 0
7 | C | 93282 | GUINCHO ELÉTRICO DE COLUNA, CAPACIDADE 400 KG, COM MOTO FREIO, MOTOR TRIFÁSICO DE 1,25 CV - CHI DIURNO. AF_03/2016 | CHI | 0.0087 |  | 0
Total Material
|  |  | TCPO 07320.8.17.1 - ADAPTADO | Total Mão de Obra
Total da Composição
6 - ALVENARIA
DADOS DA COMPOSIÇÃO
Código: | 87505 |  | Unidade de Medida: | M2 |  | Data Preço: | 2020-09-01
Descrição: | ALVENARIA DE VEDAÇÃO DE BLOCOS CERÂMICOS FURADOS NA HORIZONTAL DE 11,5X19X19CM (ESPESSURA 11,5M) DE PAREDES COM ÁREA LÍQUIDA MAIOR OU IGUAL A 6M² SEM VÃOS E ARGAMASSA DE ASSENTAMENTO COM PREPARO EM BETONEIRA. AF_06/2014_P
Item | Tipo | Código | Descrição Básica | Unidade | Coeficiente | Custo Unitário (R$) | Total
1 | I | 34558 | TELA DE ACO SOLDADA GALVANIZADA/ZINCADA PARA ALVENARIA, FIO D = *1,20 A 1,70* MM, MALHA 15 X 15 MM, (C X L) *50 X 10,5* CM | M | 0.42 |  | 0
2 | I | 37395 | PINO DE ACO COM FURO, HASTE = 27 MM (ACAO DIRETA) | CENTO | 0.01 |  | 0
3 | I | 38783 | BLOCO CERAMICO DE VEDACAO COM FUROS NA HORIZONTAL, 11,5 X 19 X 19 CM - 4,5 MPA (NBR 15270) | UN | 27.93 |  | 0
4 | C | 87292 | ARGAMASSA TRAÇO 1:2:8 (EM VOLUME DE CIMENTO, CAL E AREIA MÉDIA ÚMIDA) PARA EMBOÇO/MASSA ÚNICA/ASSENTAMENTO DE ALVENARIA DE VEDAÇÃO, PREPARO MECÂNICO COM BETONEIRA 400 L. AF_08/2019 | M3 | 0.0125 |  | 0
5 | C | 88309 | PEDREIRO COM ENCARGOS COMPLEMENTARES | H | 1.11 |  | 0
6 | C | 88316 | SERVENTE COM ENCARGOS COMPLEMENTARES | H | 0.555 |  | 0
Total Material
Total Mão de Obra
Total da Composição
7 - ESQUADRIAS
DADOS DA COMPOSIÇÃO
Código: | 94559 |  | Unidade de Medida: | M2 |  | Data Preço: | 2020-09-01
Descrição: | JANELA DE AÇO BASCULANTE, FIXAÇÃO COM ARGAMASSA, SEM VIDROS, PADRONIZADA. AF_07/2016
Item | Tipo | Código | Descrição Básica | Unidade | Coeficiente | Custo Unitário (R$) | Total
1 | I | 11190 | JANELA BASCULANTE, ACO, COM BATENTE/REQUADRO, 60 X 60 CM (SEM VIDROS) | UN | 2.778 |  | 0
2 | C | 88309 | PEDREIRO COM ENCARGOS COMPLEMENTARES | H | 4.581 |  | 0
4 | C | 88316 | SERVENTE COM ENCARGOS COMPLEMENTARES | H | 2.291 |  | 0
5 | C | 88629 | ARGAMASSA TRAÇO 1:3 (CIMENTO E AREIA MÉDIA), PREPARO MANUAL. AF_08/2014 | M3 | 0.021 |  | 0
Total Material
Total Mão de Obra
Total da Composição
DADOS DA COMPOSIÇÃO
Código: | 72117 |  | Unidade de Medida: | M2 |  | Data Preço: | 2020-09-01
Descrição: | VIDRO LISO COMUM TRANSPARENTE, ESPESSURA 4MM
Item | Tipo | Código | Descrição Básica | Unidade | Coeficiente | Custo Unitário (R$) | Total
1 | I | 10492 | VIDRO LISO INCOLOR 4MM - SEM COLOCACAO | M2 | 1 |  | 0
2 | I | 10498 | MASSA PARA VIDRO | KG | 1.6 |  | 0
4 | C | 88316 | SERVENTE COM ENCARGOS COMPLEMENTARES | H | 0.45 |  | 0
5 | C | 88325 | VIDRACEIRO COM ENCARGOS COMPLEMENTARES | H | 0.45 |  | 0
Total Material
Total Mão de Obra
Total da Composição
DADOS DA COMPOSIÇÃO
Código: | 68054 |  | Unidade de Medida: | M2 |  | Data Preço: | 2020-09-01
Descrição: | PORTAO DE FERRO EM CHAPA GALVANIZADA PLANA 24 GSG
Item | Tipo | Código | Descrição Básica | Unidade | Coeficiente | Custo Unitário (R$) | Total
1 | I | 43054 | ACO CA-25, 10,0 MM, VERGALHAO | KG | 5.1 |  | 0
2 | I | 370 | AREIA MEDIA - POSTO JAZIDA/FORNECEDOR (RETIRADO NA JAZIDA, SEM TRANSPORTE) | M3 | 0.025 |  | 0
3 | I | 1106 | CAL HIDRATADA CH-I PARA ARGAMASSAS | KG | 1 |  | 0
4 | I | 1379 | CIMENTO PORTLAND COMPOSTO CP II-32 | KG | 4.6 |  | 0
5 | I | 4777 | CANTONEIRA ACO ABAS IGUAIS (QUALQUER BITOLA), ESPESSURA ENTRE 1/8" E 1/4" | KG | 8.26 |  | 0
6 | I | 43106 | CHAPA DE ACO GALVANIZADA BITOLA GSG 24, E = 0,64 (5,12 KG/M2) | KG | 15.28 |  | 0
7 | C | 88309 | PEDREIRO COM ENCARGOS COMPLEMENTARES | H | 1.5 |  | 0
8 | C | 88316 | SERVENTE COM ENCARGOS COMPLEMENTARES | H | 1.5 |  | 0
Total Material
Total Mão de Obra
Total da Composição
DADOS DA COMPOSIÇÃO
Código: | 91341 |  | Unidade de Medida: | M2 |  | Data Preço: | 2020-09-01
Descrição: | PORTA EM ALUMÍNIO DE ABRIR TIPO VENEZIANA COM GUARNIÇÃO, FIXAÇÃO COM PARAFUSOS - FORNECIMENTO E INSTALAÇÃO. AF_08/2015
Item | Tipo | Código | Descrição Básica | Unidade | Coeficiente | Custo Unitário (R$) | Total
1 | I | 142 | SELANTE ELASTICO MONOCOMPONENTE A BASE DE POLIURETANO PARA JUNTAS DIVERSAS | 310ML | 0.8829 |  | 0
2 | I | 7568 | BUCHA DE NYLON SEM ABA S10, COM PARAFUSO DE 6,10 X 65 MM EM ACO ZINCADO COM ROSCA SOBERBA, CABECA CHATA E FENDA PHILLIPS | UN | 4.8166 |  | 0
3 | I | 36888 | GUARNICAO/MOLDURA DE ACABAMENTO PARA ESQUADRIA DE ALUMINIO ANODIZADO NATURAL, PARA 1 FACE | M | 6.8504 |  | 0
4 | I | 39025 | PORTA DE ABRIR EM ALUMINIO TIPO VENEZIANA, ACABAMENTO ANODIZADO NATURAL, SEM GUARNICAO/ALIZAR/VISTA, 87 X 210 CM | UN | 0.5473 |  | 0
5 | C | 88309 | PEDREIRO COM ENCARGOS COMPLEMENTARES | H | 0.3826 |  | 0
6 | C | 88316 | SERVENTE COM ENCARGOS COMPLEMENTARES | H | 0.191 |  | 0
Total Material
Total Mão de Obra
Total da Composição
DADOS DA COMPOSIÇÃO
Código: | 91341 ADAPTADO |  | Unidade de Medida: | M2 |  | Data Preço: | 2020-09-01
Descrição: | PORTA DE ABRIR EM ALUMINIO TIPO VENEZIANA, ACABAMENTO ANODIZADO NATURAL, SEM GUARNICAO/ALIZAR/VISTA
Item | Tipo | Código | Descrição Básica | Unidade | Coeficiente | Custo Unitário (R$) | Total
1 | I | 142 | SELANTE ELASTICO MONOCOMPONENTE A BASE DE POLIURETANO PARA JUNTAS DIVERSAS | 310ML | 0.8829 |  | 0
2 | I | 7568 | BUCHA DE NYLON SEM ABA S10, COM PARAFUSO DE 6,10 X 65 MM EM ACO ZINCADO COM ROSCA SOBERBA, CABECA CHATA E FENDA PHILLIPS | UN | 4.8166 |  | 0
4 | I | 4917 | PORTA DE ABRIR EM ALUMINIO TIPO VENEZIANA, ACABAMENTO ANODIZADO NATURAL, SEM GUARNICAO/ALIZAR/VISTA | UN | 0.5473 |  | 0
5 | C | 88309 | PEDREIRO COM ENCARGOS COMPLEMENTARES | H | 0.3826 |  | 0
6 | C | 88316 | SERVENTE COM ENCARGOS COMPLEMENTARES | H | 0.191 |  | 0
Total Material
Total Mão de Obra
Total da Composição
DADOS DA COMPOSIÇÃO
Código: | 91305 |  | Unidade de Medida: | UN |  | Data Preço: | 2020-09-01
Descrição: | FECHADURA DE EMBUTIR PARA PORTA DE BANHEIRO, COMPLETA, ACABAMENTO PADRÃO POPULAR, INCLUSO EXECUÇÃO DE FURO - FORNECIMENTO E INSTALAÇÃO. AF_08/2015
Item | Tipo | Código | Descrição Básica | Unidade | Coeficiente | Custo Unitário (R$) | Total
1 | I | 3097 | FECHADURA DE EMBUTIR PARA PORTA DE BANHEIRO, TIPO TRANQUETA, MAQUINA 40 MM, MACANETAS ALAVANCA E ROSETAS REDONDAS EM METAL CROMADO - NIVEL SEGURANCA MEDIO - COMPLETA | CJ | 1 |  | 0
2 | C | 88261 | CARPINTEIRO DE ESQUADRIA COM ENCARGOS COMPLEMENTARES | H | 0.767 |  | 0
3 | C | 88316 | SERVENTE COM ENCARGOS COMPLEMENTARES | H | 0.384 |  | 0
Total Material
Total Mão de Obra
Total da Composição
DADOS DA COMPOSIÇÃO
Código: | 91306 |  | Unidade de Medida: | UN |  | Data Preço: | 2020-09-01
Descrição: | FECHADURA DE EMBUTIR PARA PORTAS INTERNAS, COMPLETA, ACABAMENTO PADRÃO MÉDIO, COM EXECUÇÃO DE FURO - FORNECIMENTO E INSTALAÇÃO. AF_08/2015
Item | Tipo | Código | Descrição Básica | Unidade | Coeficiente | Custo Unitário (R$) | Total
1 | C | 3093 | FECHADURA DE EMBUTIR PARA PORTA INTERNA, TIPO GORGES (CHAVE GRANDE), MAQUINA 55 MM, MACANETAS ALAVANCA E ROSETAS REDONDAS EM METAL CROMADO - NIVEL SEGURANCA MEDIO - COMPLETA | CJ | 1 |  | 0
2 | C | 88261 | CARPINTEIRO DE ESQUADRIA COM ENCARGOS COMPLEMENTARES | H | 0.767 |  | 0
3 | I | 88316 | SERVENTE COM ENCARGOS COMPLEMENTARES | H | 0.384 |  | 0
Total Material
Total Mão de Obra
Total da Composição
DADOS DA COMPOSIÇÃO
Código: | 73665 |  | Unidade de Medida: | M |  | Data Preço: | 2020-09-01
Descrição: | ESCADA TIPO MARINHEIRO EM ACO CA-50 9,52MM INCLUSO PINTURA COM FUNDO ANTICORROSIVO TIPO ZARCAO
Item | Tipo | Código | Descrição Básica | Unidade | Coeficiente | Custo Unitário (R$) | Total
1 | I | 34 | ACO CA-50, 10,0 MM, VERGALHAO | KG | 2.8 |  | 0
2 | I | 7307 | FUNDO ANTICORROSIVO PARA METAIS FERROSOS (ZARCAO) | L | 0.025 |  | 0
3 | C | 88245 | ARMADOR COM ENCARGOS COMPLEMENTARES | H | 0.35 |  | 0
4 | C | 88309 | PEDREIRO COM ENCARGOS COMPLEMENTARES | H | 1.1 |  | 0
5 | C | 88316 | SERVENTE COM ENCARGOS COMPLEMENTARES | H | 1.13 |  | 0
6 | C | 88629 | ARGAMASSA TRAÇO 1:3 (CIMENTO E AREIA MÉDIA), PREPARO MANUAL. AF_08/2014 | M3 | 0.00345 |  | 0
Total Material
Total Mão de Obra
Total da Composição
9 - INSTALAÇÕES HIDRÁULICAS E SANITARIAS
DADOS DA COMPOSIÇÃO
Código: | 95470 |  | Unidade de Medida: | UN |  | Data Preço: | 2020-09-01
Descrição: | VASO SANITARIO SIFONADO CONVENCIONAL COM LOUÇA BRANCA, INCLUSO CONJUNTO DE LIGAÇÃO PARA BACIA SANITÁRIA AJUSTÁVEL - FORNECIMENTO E INSTALAÇÃO. AF_10/2016
Item | Tipo | Código | Descrição Básica | Unidade | Coeficiente | Custo Unitário (R$) | Total
1 | I | 6142 | CONJUNTO DE LIGACAO PARA BACIA SANITARIA AJUSTAVEL, EM PLASTICO BRANCO, COM TUBO, CANOPLA E ESPUDE | UN | 1 |  | 0
2 | C | 95469 | VASO SANITARIO SIFONADO CONVENCIONAL COM LOUÇA BRANCA - FORNECIMENTO E INSTALAÇÃO. AF_10/2016 | UN | 1 |  | 0
Total Material
Total Mão de Obra
Total da Composição
DADOS DA COMPOSIÇÃO
Código: | 86943 |  | Unidade de Medida: | UN |  | Data Preço: | 2020-09-01
Descrição: | LAVATÓRIO LOUÇA BRANCA SUSPENSO, 29,5 X 39CM OU EQUIVALENTE, PADRÃO POPULAR, INCLUSO SIFÃO FLEXÍVEL EM PVC, VÁLVULA E ENGATE FLEXÍVEL 30CM EM PLÁSTICO E TORNEIRA CROMADA DE MESA, PADRÃO POPULAR - FORNECIMENTO E INSTALAÇÃO. AF_12/2013
Item | Tipo | Código | Descrição Básica | Unidade | Coeficiente | Custo Unitário (R$) | Total
1 | C | 86879 | VÁLVULA EM PLÁSTICO 1" PARA PIA, TANQUE OU LAVATÓRIO, COM OU SEM LADRÃO - FORNECIMENTO E INSTALAÇÃO. AF_12/2013 | UN | 1 |  | 0
2 | C | 86883 | SIFÃO DO TIPO FLEXÍVEL EM PVC 1” X 1.1/2” - FORNECIMENTO E INSTALAÇÃO. AF_12/2013 | UN | 1 |  | 0
3 | C | 86884 | ENGATE FLEXÍVEL EM PLÁSTICO BRANCO, 1/2" X 30CM - FORNECIMENTO E INSTALAÇÃO. AF_12/2013 | UN | 1 |  | 0
4 | C | 86904 | LAVATÓRIO LOUÇA BRANCA SUSPENSO, 29,5 X 39CM OU EQUIVALENTE, PADRÃO POPULAR - FORNECIMENTO E INSTALAÇÃO. AF_12/2013 | UN | 1 |  | 0
5 | C | 86906 | TORNEIRA CROMADA DE MESA, 1/2" OU 3/4", PARA LAVATÓRIO, PADRÃO POPULAR - FORNECIMENTO E INSTALAÇÃO. AF_12/2013 | UN | 1 |  | 0
Total Material
Total Mão de Obra
Total da Composição
DADOS DA COMPOSIÇÃO
Código: | 11762 |  | Unidade de Medida: | UN |  | Data Preço: | 2020-09-01
Descrição: | TORNEIRA CROMADA COM BICO PARA JARDIM/TANQUE 1/2 " OU 3/4 " (REF 1153)
Item | Tipo | Código | Descrição Básica | Unidade | Coeficiente | Custo Unitário (R$) | Total
1 | I | 11762 | TORNEIRA CROMADA COM BICO PARA JARDIM/TANQUE 1/2 " OU 3/4 " (REF 1153) | UN | 1 |  | 0
Total Material
Total Mão de Obra
Total da Composição
DADOS DA COMPOSIÇÃO
Código: | 7606 |  | Unidade de Medida: | UN |  | Data Preço: | 2020-09-01
Descrição: | TORNEIRA METALICA DE BOIA CONVENCIONAL PARA CAIXA D'AGUA, 3/4 ", COM HASTE, TORNEIRA E BALAO METALICOS
Item | Tipo | Código | Descrição Básica | Unidade | Coeficiente | Custo Unitário (R$) | Total
1 | I | 7606 | TORNEIRA METALICA DE BOIA CONVENCIONAL PARA CAIXA D'AGUA, 3/4 ", COM HASTE, TORNEIRA E BALAO METALICOS | UN | 1 |  | 0
Total Material
Total Mão de Obra
Total da Composição
DADOS DA COMPOSIÇÃO
Código: | 36204 adaptado |  | Unidade de Medida: | UN |  | Data Preço: | 2020-09-01
Descrição: | BARRA DE APOIO RETA, EM ACO INOX POLIDO, COMPRIMENTO 60CM, DIAMETRO MINIMO 3 CM
Item | Tipo | Código | Descrição Básica | Unidade | Coeficiente | Custo Unitário (R$) | Total
1 | I | 36204 | BARRA DE APOIO RETA, EM ACO INOX POLIDO, COMPRIMENTO 60CM, DIAMETRO MINIMO 3 CM | UN | 1 |  | 0
2 | C | 95541 | FIXAÇÃO UTILIZANDO PARAFUSO E BUCHA DE NYLON, SOMENTE MÃO DE OBRA. AF_10/2016 | UN | 6 |  | 0
Total Material
Total Mão de Obra
Total da Composição
DADOS DA COMPOSIÇÃO
Código: | 37401 adaptado |  | Unidade de Medida: | UN |  | Data Preço: | 2020-09-01
Descrição: | TOALHEIRO PLASTICO TIPO DISPENSER PARA PAPEL TOALHA INTERFOLHADO
Item | Tipo | Código | Descrição Básica | Unidade | Coeficiente | Custo Unitário (R$) | Total
1 | I | 37401 | TOALHEIRO PLASTICO TIPO DISPENSER PARA PAPEL TOALHA INTERFOLHADO | UN | 1 |  | 0
2 | C | 95541 | FIXAÇÃO UTILIZANDO PARAFUSO E BUCHA DE NYLON, SOMENTE MÃO DE OBRA. AF_10/2016 | UN | 2 |  | 0
Total Material
Total Mão de Obra
Total da Composição
DADOS DA COMPOSIÇÃO
Código: | 37400 adaptado |  | Unidade de Medida: | UN |  | Data Preço: | 2020-09-01
Descrição: | PAPELEIRA PLASTICA TIPO DISPENSER PARA PAPEL HIGIENICO ROLAO
Item | Tipo | Código | Descrição Básica | Unidade | Coeficiente | Custo Unitário (R$) | Total
1 | I | 37400 | PAPELEIRA PLASTICA TIPO DISPENSER PARA PAPEL HIGIENICO ROLAO | UN | 1 |  | 0
2 | C | 95541 | FIXAÇÃO UTILIZANDO PARAFUSO E BUCHA DE NYLON, SOMENTE MÃO DE OBRA. AF_10/2016 | UN | 2 |  | 0
Total Material
Total Mão de Obra
Total da Composição
DADOS DA COMPOSIÇÃO
Código: | 74125/2 |  | Unidade de Medida: | M2 |  | Data Preço: | 2020-09-01
Descrição: | ESPELHO CRISTAL ESPESSURA 4MM, COM MOLDURA EM ALUMINIO E COMPENSADO 6MM PLASTIFICADO COLADO
Item | Tipo | Código | Descrição Básica | Unidade | Coeficiente | Custo Unitário (R$) | Total
1 | I | 587 | CANTONEIRA ALUMINIO ABAS DESIGUAIS 1" X 3/4 ", E = 1/8 " | KG | 1.54 |  | 0
2 | I | 1360 | CHAPA DE MADEIRA COMPENSADA NAVAL (COM COLA FENOLICA), E = 6 MM, DE *1,60 X 2,20* M | M2 | 1.05 |  | 0
3 | I | 7334 | ADITIVO ADESIVO LIQUIDO PARA ARGAMASSAS DE REVESTIMENTOS CIMENTICIOS | L | 0.18 |  | 0
4 | I | 11186 | ESPELHO CRISTAL E = 4 MM | M2 | 1 |  | 0
5 | C | 88239 | AJUDANTE DE CARPINTEIRO COM ENCARGOS COMPLEMENTARES | H | 1.8 |  | 0
6 | C | 88325 | VIDRACEIRO COM ENCARGOS COMPLEMENTARES | H | 1.8 |  | 0
Total Material
Total Mão de Obra
Total da Composição
DADOS DA COMPOSIÇÃO
Código: | 100860 |  | Unidade de Medida: | M2 |  | Data Preço: | 2020-09-01
Descrição: | CHUVEIRO ELÉTRICO COMUM CORPO PLÁSTICO, TIPO DUCHA  FORNECIMENTO E INSTALAÇÃO. AF_01/2020
Item | Tipo | Código | Descrição Básica | Unidade | Coeficiente | Custo Unitário (R$) | Total
1 | I | 1368 | CHUVEIRO COMUM EM PLASTICO BRANCO, COM CANO, 3 TEMPERATURAS, 5500 W (110/220 V) | KG | 1 |  | 0
2 | I | 3146 | FITA VEDA ROSCA EM ROLOS DE 18 MM X 10 M (L X C) | M2 | 0.021 |  | 0
3 | I | 88267 | ENCANADOR OU BOMBEIRO HIDRÁULICO COM ENCARGOS COMPLEMENTARES | L | 0.4467 |  | 0
4 | I | 88316 | SERVENTE COM ENCARGOS COMPLEMENTARES | M2 | 0.1407 |  | 0
Total Material
Total Mão de Obra
Total da Composição
DADOS DA COMPOSIÇÃO
Código: | 89595 |  | Unidade de Medida: | UN |  | Data Preço: | 2020-09-01
Descrição: | ADAPTADOR CURTO COM BOLSA E ROSCA PARA REGISTRO, PVC, SOLDÁVEL, DN 50MM X 1.1/4, INSTALADO EM PRUMADA DE ÁGUA - FORNECIMENTO E INSTALAÇÃO. AF_12/2014
Item | Tipo | Código | Descrição Básica | Unidade | Coeficiente | Custo Unitário (R$) | Total
1 | I | 111 | ADAPTADOR PVC SOLDAVEL CURTO COM BOLSA E ROSCA, 50 MM X 1 1/4", PARA AGUA FRIA | UN | 1 |  | 0
2 | I | 122 | ADESIVO PLASTICO PARA PVC, FRASCO COM 850 GR | UN | 0.018 |  | 0
3 | I | 20083 | SOLUCAO LIMPADORA PARA PVC, FRASCO COM 1000 CM3 | UN | 0.022 |  | 0
4 | I | 38383 | LIXA D'AGUA EM FOLHA, GRAO 100 | UN | 0.024 |  | 0
5 | C | 88248 | AUXILIAR DE ENCANADOR OU BOMBEIRO HIDRÁULICO COM ENCARGOS COMPLEMENTARES | H | 0.072 |  | 0
6 | C | 88267 | ENCANADOR OU BOMBEIRO HIDRÁULICO COM ENCARGOS COMPLEMENTARES | H | 0.072 |  | 0
Total Material
Total Mão de Obra
Total da Composição
DADOS DA COMPOSIÇÃO
Código: | 89429 |  | Unidade de Medida: | UN |  | Data Preço: | 2020-09-01
Descrição: | ADAPTADOR CURTO COM BOLSA E ROSCA PARA REGISTRO, PVC, SOLDÁVEL, DN 25MM X 3/4", INSTALADO EM RAMAL DE DISTRIBUIÇÃO DE ÁGUA - FORNECIMENTO E INSTALAÇÃO. AF_12/2014_P
Item | Tipo | Código | Descrição Básica | Unidade | Coeficiente | Custo Unitário (R$) | Total
1 | I | 65 | ADAPTADOR PVC SOLDAVEL CURTO COM BOLSA E ROSCA, 25 MM X 3/4", PARA AGUA FRIA | UN | 1 |  | 0
2 | I | 122 | ADESIVO PLASTICO PARA PVC, FRASCO COM 850 GR | UN | 0.007 |  | 0
3 | I | 20083 | SOLUCAO LIMPADORA PARA PVC, FRASCO COM 1000 CM3 | UN | 0.008 |  | 0
4 | I | 38383 | LIXA D'AGUA EM FOLHA, GRAO 100 | UN | 0.03 |  | 0
5 | C | 88248 | AUXILIAR DE ENCANADOR OU BOMBEIRO HIDRÁULICO COM ENCARGOS COMPLEMENTARES | H | 0.06 |  | 0
6 | C | 88267 | ENCANADOR OU BOMBEIRO HIDRÁULICO COM ENCARGOS COMPLEMENTARES | H | 0.06 |  | 0
Total Material
Total Mão de Obra
Total da Composição
DADOS DA COMPOSIÇÃO
Código: | 89429 ADAPTADO |  | Unidade de Medida: | UN |  | Data Preço: | 2020-09-01
Descrição: | ADAPTADOR CURTO COM BOLSA E ROSCA PARA REGISTRO, PVC, SOLDÁVEL, DN 50MM X 1.1/2", INSTALADO EM PRUMADA DE ÁGUA - FORNECIMENTO E INSTALAÇÃO. AF_12/2014_P
Item | Tipo | Código | Descrição Básica | Unidade | Coeficiente | Custo Unitário (R$) | Total
1 | I | 112 | ADAPTADOR PVC SOLDAVEL CURTO COM BOLSA E ROSCA, 50 MM X1 1/2", PARA AGUA FRIA | UN | 1 |  | 0
2 | I | 122 | ADESIVO PLASTICO PARA PVC, FRASCO COM 850 GR | UN | 0.018 |  | 0
3 | I | 20083 | SOLUCAO LIMPADORA PARA PVC, FRASCO COM 1000 CM3 | UN | 0.022 |  | 0
4 | I | 38383 | LIXA D'AGUA EM FOLHA, GRAO 100 | UN | 0.024 |  | 0
5 | C | 88248 | AUXILIAR DE ENCANADOR OU BOMBEIRO HIDRÁULICO COM ENCARGOS COMPLEMENTARES | H | 0.072 |  | 0
6 | C | 88267 | ENCANADOR OU BOMBEIRO HIDRÁULICO COM ENCARGOS COMPLEMENTARES | H | 0.072 |  | 0
|  | obs | Alteração do item 1 | Total Material
Total Mão de Obra
Total da Composição
DADOS DA COMPOSIÇÃO
Código: | 90375 Adaptado |  | Unidade de Medida: | UN |  | Data Preço: | 2020-09-01
Descrição: | BUCHA DE REDUÇÃO, PVC, SOLDÁVEL, DN 50MM X 32MM, INSTALADO EM RAMAL OU SUB-RAMAL DE ÁGUA - FORNECIMENTO E INSTALAÇÃO. AF_03/2015
Item | Tipo | Código | Descrição Básica | Unidade | Coeficiente | Custo Unitário (R$) | Total
1 | I | 122 | ADESIVO PLASTICO PARA PVC, FRASCO COM 850 GR | UN | 0.009 |  | 0
2 | I | 820 | BUCHA DE REDUCAO DE PVC, SOLDAVEL, LONGA, COM 50 X 32 MM, PARA AGUA FRIA PREDIAL | UN | 1 |  | 0
3 | I | 20083 | SOLUCAO LIMPADORA PARA PVC, FRASCO COM 1000 CM3 | UN | 0.011 |  | 0
4 | I | 38383 | LIXA D'AGUA EM FOLHA, GRAO 100 | UN | 0.06 |  | 0
5 | C | 88248 | AUXILIAR DE ENCANADOR OU BOMBEIRO HIDRÁULICO COM ENCARGOS COMPLEMENTARES | H | 0.119 |  | 0
6 | C | 88267 | ENCANADOR OU BOMBEIRO HIDRÁULICO COM ENCARGOS COMPLEMENTARES | H | 0.119 |  | 0
|  | obs | Alteração do item 2 | Total Material
Total Mão de Obra
Total da Composição
DADOS DA COMPOSIÇÃO
Código: | 90375 Adaptado |  | Unidade de Medida: | UN |  | Data Preço: | 2020-09-01
Descrição: | TE DE REDUCAO, PVC, SOLDAVEL, 90 GRAUS, 50 MM X 25 MM, INSTALADO EM RAMAL OU SUB-RAMAL DE ÁGUA - FORNECIMENTO E INSTALAÇÃO. AF_03/2015
Item | Tipo | Código | Descrição Básica | Unidade | Coeficiente | Custo Unitário (R$) | Total
1 | I | 122 | ADESIVO PLASTICO PARA PVC, FRASCO COM 850 GR | UN | 0.009 |  | 0
2 | I | 7129 | TE DE REDUCAO, PVC, SOLDAVEL, 90 GRAUS, 50 MM X 25 MM, PARA AGUA FRIA PREDIAL | UN | 1 |  | 0
3 | I | 20083 | SOLUCAO LIMPADORA PARA PVC, FRASCO COM 1000 CM3 | UN | 0.011 |  | 0
4 | I | 38383 | LIXA D'AGUA EM FOLHA, GRAO 100 | UN | 0.06 |  | 0
5 | C | 88248 | AUXILIAR DE ENCANADOR OU BOMBEIRO HIDRÁULICO COM ENCARGOS COMPLEMENTARES | H | 0.119 |  | 0
6 | C | 88267 | ENCANADOR OU BOMBEIRO HIDRÁULICO COM ENCARGOS COMPLEMENTARES | H | 0.119 |  | 0
|  | obs | Alteração do item 2 | Total Material
Total Mão de Obra
Total da Composição
DADOS DA COMPOSIÇÃO
Código: | 99635 |  | Unidade de Medida: | UN |  | Data Preço: | 2020-09-01
Descrição: | VÁLVULA DE DESCARGA METÁLICA, BASE 1 1/2 ", ACABAMENTO METALICO CROMADO - FORNECIMENTO E INSTALAÇÃO. AF_01/2019
Item | Tipo | Código | Descrição Básica | Unidade | Coeficiente | Custo Unitário (R$) | Total
1 | I | 3148 | FITA VEDA ROSCA EM ROLOS DE 18 MM X 50 M (L X C) | UN | 0.019 |  | 0
2 | I | 10228 | VALVULA DE DESCARGA METALICA, BASE 1 1/2 " E ACABAMENTO METALICO CROMADO | UN | 1 |  | 0
3 | C | 88248 | AUXILIAR DE ENCANADOR OU BOMBEIRO HIDRÁULICO COM ENCARGOS COMPLEMENTARES | H | 0.789 |  | 0
4 | C | 88267 | ENCANADOR OU BOMBEIRO HIDRÁULICO COM ENCARGOS COMPLEMENTARES | H | 0.789 |  | 0
Total Material
Total Mão de Obra
Total da Composição
DADOS DA COMPOSIÇÃO
Código: | 89985 |  | Unidade de Medida: | UN |  | Data Preço: | 2020-09-01
Descrição: | REGISTRO DE PRESSÃO BRUTO, LATÃO, ROSCÁVEL, 3/4", COM ACABAMENTO E CANOPLA CROMADOS. FORNECIDO E INSTALADO EM RAMAL DE ÁGUA. AF_12/2014
Item | Tipo | Código | Descrição Básica | Unidade | Coeficiente | Custo Unitário (R$) | Total
1 | I | 3148 | FITA VEDA ROSCA EM ROLOS DE 18 MM X 50 M (L X C) | UN | 0.013 |  | 0
2 | I | 6024 | REGISTRO GAVETA COM ACABAMENTO E CANOPLA CROMADOS, SIMPLES, BITOLA 3/4 " (REF 1509) | UN | 1 |  | 0
3 | C | 88248 | AUXILIAR DE ENCANADOR OU BOMBEIRO HIDRÁULICO COM ENCARGOS COMPLEMENTARES | H | 0.23 |  | 0
4 | C | 88267 | ENCANADOR OU BOMBEIRO HIDRÁULICO COM ENCARGOS COMPLEMENTARES | H | 0.3 |  | 0
Total Material
Total Mão de Obra
Total da Composição
DADOS DA COMPOSIÇÃO
Código: | 94794 |  | Unidade de Medida: | UN |  | Data Preço: | 2020-09-01
Descrição: | REGISTRO DE GAVETA BRUTO, LATÃO, ROSCÁVEL, 1 1/2”, COM ACABAMENTO E CANOPLA CROMADOS, INSTALADO EM RESERVAÇÃO DE ÁGUA DE EDIFICAÇÃO QUE POSSUA RESERVATÓRIO DE FIBRA/FIBROCIMENTO – FORNECIMENTO E INSTALAÇÃO. AF_06/2016
Item | Tipo | Código | Descrição Básica | Unidade | Coeficiente | Custo Unitário (R$) | Total
1 | I | 3148 | FITA VEDA ROSCA EM ROLOS DE 18 MM X 50 M (L X C) | UN | 0.019 |  | 0
2 | I | 6015 | REGISTRO GAVETA COM ACABAMENTO E CANOPLA CROMADOS, SIMPLES, BITOLA 1 1/2 " (REF 1509) | UN | 1 |  | 0
3 | C | 88248 | AUXILIAR DE ENCANADOR OU BOMBEIRO HIDRÁULICO COM ENCARGOS COMPLEMENTARES | H | 0.789 |  | 0
4 | C | 88267 | ENCANADOR OU BOMBEIRO HIDRÁULICO COM ENCARGOS COMPLEMENTARES | H | 0.789 |  | 0
Total Material
Total Mão de Obra
Total da Composição
DADOS DA COMPOSIÇÃO
Código: | 89366 |  | Unidade de Medida: | UN |  | Data Preço: | 2020-09-01
Descrição: | JOELHO 90 GRAUS COM BUCHA DE LATÃO, PVC, SOLDÁVEL, DN 25MM, X 3/4 INSTALADO EM RAMAL OU SUB-RAMAL DE ÁGUA - FORNECIMENTO E INSTALAÇÃO. AF_12/2014
Item | Tipo | Código | Descrição Básica | Unidade | Coeficiente | Custo Unitário (R$) | Total
1 | I | 122 | ADESIVO PLASTICO PARA PVC, FRASCO COM 850 GR | UN | 0.007 |  | 0
2 | I | 3524 | JOELHO PVC, SOLDAVEL, COM BUCHA DE LATAO, 90 GRAUS, 25 MM X 3/4", PARA AGUA FRIA PREDIAL | UN | 1 |  | 0
3 | I | 20083 | SOLUCAO LIMPADORA PARA PVC, FRASCO COM 1000 CM3 | UN | 0.008 |  | 0
4 | I | 38383 | LIXA D'AGUA EM FOLHA, GRAO 100 | UN | 0.05 |  | 0
5 | C | 88248 | AUXILIAR DE ENCANADOR OU BOMBEIRO HIDRÁULICO COM ENCARGOS COMPLEMENTARES | H | 0.15 |  | 0
6 | C | 88267 | ENCANADOR OU BOMBEIRO HIDRÁULICO COM ENCARGOS COMPLEMENTARES | H | 0.15 |  | 0
Total Material
Total Mão de Obra
Total da Composição
DADOS DA COMPOSIÇÃO
Código: | 89362 |  | Unidade de Medida: | UN |  | Data Preço: | 2020-09-01
Descrição: | JOELHO 90 GRAUS, PVC, SOLDÁVEL, DN 25MM, INSTALADO EM RAMAL OU SUB-RAMAL DE ÁGUA - FORNECIMENTO E INSTALAÇÃO. AF_12/2014_P
Item | Tipo | Código | Descrição Básica | Unidade | Coeficiente | Custo Unitário (R$) | Total
1 | I | 122 | ADESIVO PLASTICO PARA PVC, FRASCO COM 850 GR | UN | 0.007 |  | 0
2 | I | 3529 | JOELHO PVC, SOLDAVEL, 90 GRAUS, 25 MM, PARA AGUA FRIA PREDIAL | UN | 1 |  | 0
3 | I | 20083 | SOLUCAO LIMPADORA PARA PVC, FRASCO COM 1000 CM3 | UN | 0.008 |  | 0
4 | I | 38383 | LIXA D'AGUA EM FOLHA, GRAO 100 | UN | 0.05 |  | 0
5 | C | 88248 | AUXILIAR DE ENCANADOR OU BOMBEIRO HIDRÁULICO COM ENCARGOS COMPLEMENTARES | H | 0.15 |  | 0
6 | C | 88267 | ENCANADOR OU BOMBEIRO HIDRÁULICO COM ENCARGOS COMPLEMENTARES | H | 0.15 |  | 0
Total Material
Total Mão de Obra
Total da Composição
DADOS DA COMPOSIÇÃO
Código: | 89367 Adaptado |  | Unidade de Medida: | UN |  | Data Preço: | 2020-09-01
Descrição: | JOELHO DE REDUCAO, PVC SOLDAVEL, 90 GRAUS, 32 MM X 25MM , INSTALADO EM RAMAL OU SUB-RAMAL DE ÁGUA - FORNECIMENTO E INSTALAÇÃO. AF_12/2014_P
Item | Tipo | Código | Descrição Básica | Unidade | Coeficiente | Custo Unitário (R$) | Total
1 | I | 122 | ADESIVO PLASTICO PARA PVC, FRASCO COM 850 GR | UN | 0.009 |  | 0
2 | I | 3538 | JOELHO DE REDUCAO, PVC SOLDAVEL, 90 GRAUS, 32 MM X 25 MM, PARA AGUA FRIA PREDIAL | UN | 1 |  | 0
3 | I | 20083 | SOLUCAO LIMPADORA PARA PVC, FRASCO COM 1000 CM3 | UN | 0.011 |  | 0
4 | I | 38383 | LIXA D'AGUA EM FOLHA, GRAO 100 | UN | 0.06 |  | 0
5 | C | 88248 | AUXILIAR DE ENCANADOR OU BOMBEIRO HIDRÁULICO COM ENCARGOS COMPLEMENTARES | H | 0.179 |  | 0
6 | C | 88267 | ENCANADOR OU BOMBEIRO HIDRÁULICO COM ENCARGOS COMPLEMENTARES | H | 0.179 |  | 0
|  | obs | alterou o item 2 | Total Material
Total Mão de Obra
Total da Composição
DADOS DA COMPOSIÇÃO
Código: | 89367 Adaptado |  | Unidade de Medida: | UN |  | Data Preço: | 2020-09-01
Descrição: | JOELHO 90 GRAUS, PVC, SOLDÁVEL, DN 50MM, INSTALADO EM RAMAL OU SUB-RAMAL DE ÁGUA - FORNECIMENTO E INSTALAÇÃO. AF_12/2014_P
Item | Tipo | Código | Descrição Básica | Unidade | Coeficiente | Custo Unitário (R$) | Total
1 | I | 122 | ADESIVO PLASTICO PARA PVC, FRASCO COM 850 GR | UN | 0.009 |  | 0
2 | I | 3540 | JOELHO PVC, SOLDAVEL, 90 GRAUS, 50 MM, PARA AGUA FRIA PREDIAL | UN | 1 |  | 0
3 | I | 20083 | SOLUCAO LIMPADORA PARA PVC, FRASCO COM 1000 CM3 | UN | 0.011 |  | 0
4 | I | 38383 | LIXA D'AGUA EM FOLHA, GRAO 100 | UN | 0.06 |  | 0
5 | C | 88248 | AUXILIAR DE ENCANADOR OU BOMBEIRO HIDRÁULICO COM ENCARGOS COMPLEMENTARES | H | 0.179 |  | 0
6 | C | 88267 | ENCANADOR OU BOMBEIRO HIDRÁULICO COM ENCARGOS COMPLEMENTARES | H | 0.179 |  | 0
|  | obs | alterou o item 2 | Total Material
Total Mão de Obra
Total da Composição
DADOS DA COMPOSIÇÃO
Código: | 89367 |  | Unidade de Medida: | UN |  | Data Preço: | 2020-09-01
Descrição: | JOELHO 90 GRAUS, PVC, SOLDÁVEL, DN 32MM, INSTALADO EM RAMAL OU SUB-RAMAL DE ÁGUA - FORNECIMENTO E INSTALAÇÃO. AF_12/2014_P
Item | Tipo | Código | Descrição Básica | Unidade | Coeficiente | Custo Unitário (R$) | Total
1 | I | 122 | ADESIVO PLASTICO PARA PVC, FRASCO COM 850 GR | UN | 0.009 |  | 0
2 | I | 3536 | JOELHO PVC, SOLDAVEL, 90 GRAUS, 32 MM, PARA AGUA FRIA PREDIAL | UN | 1 |  | 0
3 | I | 20083 | SOLUCAO LIMPADORA PARA PVC, FRASCO COM 1000 CM3 | UN | 0.011 |  | 0
4 | I | 38383 | LIXA D'AGUA EM FOLHA, GRAO 100 | UN | 0.06 |  | 0
5 | C | 88248 | AUXILIAR DE ENCANADOR OU BOMBEIRO HIDRÁULICO COM ENCARGOS COMPLEMENTARES | H | 0.179 |  | 0
6 | C | 88267 | ENCANADOR OU BOMBEIRO HIDRÁULICO COM ENCARGOS COMPLEMENTARES | H | 0.179 |  | 0
Total Material
Total Mão de Obra
Total da Composição
DADOS DA COMPOSIÇÃO
Código: | 89625 |  | Unidade de Medida: | UN |  | Data Preço: | 2020-09-01
Descrição: | TE, PVC, SOLDÁVEL, DN 50MM, INSTALADO EM PRUMADA DE ÁGUA - FORNECIMENTO E INSTALAÇÃO. AF_12/2014_P
Item | Tipo | Código | Descrição Básica | Unidade | Coeficiente | Custo Unitário (R$) | Total
1 | I | 122 | ADESIVO PLASTICO PARA PVC, FRASCO COM 850 GR | UN | 0.026 |  | 0
2 | I | 7142 | TE SOLDAVEL, PVC, 90 GRAUS, 50MM, PARA AGUA FRIA PREDIAL (NBR 5648) | UN | 1 |  | 0
3 | I | 20083 | SOLUCAO LIMPADORA PARA PVC, FRASCO COM 1000 CM3 | UN | 0.033 |  | 0
4 | I | 38383 | LIXA D'AGUA EM FOLHA, GRAO 100 | UN | 0.036 |  | 0
5 | C | 88248 | AUXILIAR DE ENCANADOR OU BOMBEIRO HIDRÁULICO COM ENCARGOS COMPLEMENTARES | H | 0.144 |  | 0
6 | C | 88267 | ENCANADOR OU BOMBEIRO HIDRÁULICO COM ENCARGOS COMPLEMENTARES | H | 0.144 |  | 0
Total Material
Total Mão de Obra
Total da Composição
DADOS DA COMPOSIÇÃO
Código: | 89395 |  | Unidade de Medida: | UN |  | Data Preço: | 2020-09-01
Descrição: | TE, PVC, SOLDÁVEL, DN 25MM, INSTALADO EM RAMAL OU SUB-RAMAL DE ÁGUA - FORNECIMENTO E INSTALAÇÃO. AF_12/2014
Item | Tipo | Código | Descrição Básica | Unidade | Coeficiente | Custo Unitário (R$) | Total
1 | I | 122 | ADESIVO PLASTICO PARA PVC, FRASCO COM 850 GR | UN | 0.011 |  | 0
2 | I | 7139 | TE SOLDAVEL, PVC, 90 GRAUS, 25MM, PARA AGUA FRIA PREDIAL (NBR 5648) | UN | 1 |  | 0
3 | I | 20083 | SOLUCAO LIMPADORA PARA PVC, FRASCO COM 1000 CM3 | UN | 0.012 |  | 0
4 | I | 38383 | LIXA D'AGUA EM FOLHA, GRAO 100 | UN | 0.075 |  | 0
5 | C | 88248 | AUXILIAR DE ENCANADOR OU BOMBEIRO HIDRÁULICO COM ENCARGOS COMPLEMENTARES | H | 0.2 |  | 0
6 | C | 88267 | ENCANADOR OU BOMBEIRO HIDRÁULICO COM ENCARGOS COMPLEMENTARES | H | 0.2 |  | 0
Total Material
Total Mão de Obra
Total da Composição
DADOS DA COMPOSIÇÃO
Código: | 89356 |  | Unidade de Medida: | UN |  | Data Preço: | 2020-09-01
Descrição: | TUBO, PVC, SOLDÁVEL, DN 25MM, INSTALADO EM RAMAL OU SUB-RAMAL DE ÁGUA - FORNECIMENTO E INSTALAÇÃO. AF_12/2014_P
Item | Tipo | Código | Descrição Básica | Unidade | Coeficiente | Custo Unitário (R$) | Total
1 | I | 9868 | TUBO PVC, SOLDAVEL, DN 25 MM, AGUA FRIA (NBR-5648) | M | 1.061 |  | 0
2 | I | 38383 | LIXA D'AGUA EM FOLHA, GRAO 100 | UN | 0.123 |  | 0
3 | C | 88248 | AUXILIAR DE ENCANADOR OU BOMBEIRO HIDRÁULICO COM ENCARGOS COMPLEMENTARES | H | 0.369 |  | 0
4 | C | 88267 | ENCANADOR OU BOMBEIRO HIDRÁULICO COM ENCARGOS COMPLEMENTARES | H | 0.369 |  | 0
Total Material
Total Mão de Obra
Total da Composição
DADOS DA COMPOSIÇÃO
Código: | 89357 |  | Unidade de Medida: | UN |  | Data Preço: | 2020-09-01
Descrição: | TUBO, PVC, SOLDÁVEL, DN 32MM, INSTALADO EM RAMAL OU SUB-RAMAL DE ÁGUA - FORNECIMENTO E INSTALAÇÃO. AF_12/2014_P
Item | Tipo | Código | Descrição Básica | Unidade | Coeficiente | Custo Unitário (R$) | Total
1 | I | 9869 | TUBO PVC, SOLDAVEL, DN 32 MM, AGUA FRIA (NBR-5648) | M | 1.061 |  | 0
2 | I | 38383 | LIXA D'AGUA EM FOLHA, GRAO 100 | UN | 0.147 |  | 0
3 | C | 88248 | AUXILIAR DE ENCANADOR OU BOMBEIRO HIDRÁULICO COM ENCARGOS COMPLEMENTARES | H | 0.44 |  | 0
4 | C | 88267 | ENCANADOR OU BOMBEIRO HIDRÁULICO COM ENCARGOS COMPLEMENTARES | H | 0.44 |  | 0
Total Material
Total Mão de Obra
Total da Composição
DADOS DA COMPOSIÇÃO
Código: | 89449 |  | Unidade de Medida: | UN |  | Data Preço: | 2020-09-01
Descrição: | TUBO, PVC, SOLDÁVEL, DN 50MM, INSTALADO EM PRUMADA DE ÁGUA - FORNECIMENTO E INSTALAÇÃO. AF_12/2014_P
Item | Tipo | Código | Descrição Básica | Unidade | Coeficiente | Custo Unitário (R$) | Total
1 | I | 9875 | TUBO PVC, SOLDAVEL, DN 50 MM, PARA AGUA FRIA (NBR-5648) | M | 1.061 |  | 0
2 | I | 38383 | LIXA D'AGUA EM FOLHA, GRAO 100 | UN | 0.01 |  | 0
3 | C | 88248 | AUXILIAR DE ENCANADOR OU BOMBEIRO HIDRÁULICO COM ENCARGOS COMPLEMENTARES | H | 0.029 |  | 0
4 | C | 88267 | ENCANADOR OU BOMBEIRO HIDRÁULICO COM ENCARGOS COMPLEMENTARES | H | 0.029 |  | 0
Total Material
Total Mão de Obra
Total da Composição
DADOS DA COMPOSIÇÃO
Código: | 88503 |  | Unidade de Medida: | UN |  | Data Preço: | 2020-09-01
Descrição: | CAIXA D´ÁGUA EM POLIETILENO, 1000 LITROS, COM ACESSÓRIOS
Item | Tipo | Código | Descrição Básica | Unidade | Coeficiente | Custo Unitário (R$) | Total
1 | I | 67 | ADAPTADOR PVC ROSCAVEL, COM FLANGES E ANEL DE VEDACAO, 1/2", PARA CAIXA D' AGUA | UN | 1 |  | 0
2 | I | 68 | ADAPTADOR PVC SOLDAVEL, COM FLANGES LIVRES, 32 MM X 1", PARA CAIXA D' AGUA | UN | 2 |  | 0
3 | I | 87 | ADAPTADOR PVC SOLDAVEL, LONGO, COM FLANGE LIVRE, 25 MM X 3/4", PARA CAIXA D' AGUA | UN | 1 |  | 0
4 | I | 119 | ADESIVO PLASTICO PARA PVC, BISNAGA COM 75 GR | UN | 0.4 |  | 0
5 | I | 3146 | FITA VEDA ROSCA EM ROLOS DE 18 MM X 10 M (L X C) | UN | 0.3 |  | 0
6 | I | 3536 | JOELHO PVC, SOLDAVEL, 90 GRAUS, 32 MM, PARA AGUA FRIA PREDIAL | UN | 1 |  | 0
7 | I | 7140 | TE SOLDAVEL, PVC, 90 GRAUS, 32 MM, PARA AGUA FRIA PREDIAL (NBR 5648) | UN | 1 |  | 0
8 | I | 9868 | TUBO PVC, SOLDAVEL, DN 25 MM, AGUA FRIA (NBR-5648) | M | 1.5 |  | 0
9 | I | 9869 | TUBO PVC, SOLDAVEL, DN 32 MM, AGUA FRIA (NBR-5648) | M | 2 |  | 0
10 | I | 11675 | REGISTRO DE ESFERA, PVC, COM VOLANTE, VS, SOLDAVEL, DN 32 MM, COM CORPO DIVIDIDO | UN | 1 |  | 0
11 | I | 11829 | TORNEIRA DE BOIA CONVENCIONAL PARA CAIXA D'AGUA, 1/2", COM HASTE E TORNEIRA METALICOS E BALAO PLASTICO | UN | 1 |  | 0
12 | I | 34636 | CAIXA D'AGUA EM POLIETILENO 1000 LITROS, COM TAMPA | UN | 1 |  | 0
13 | C | 88248 | AUXILIAR DE ENCANADOR OU BOMBEIRO HIDRÁULICO COM ENCARGOS COMPLEMENTARES | H | 7.7 |  | 0
14 | C | 88267 | ENCANADOR OU BOMBEIRO HIDRÁULICO COM ENCARGOS COMPLEMENTARES | H | 7.7 |  | 0
Total Material
Total Mão de Obra
Total da Composição
DADOS DA COMPOSIÇÃO
Código: | 90443 |  | Unidade de Medida: | M |  | Data Preço: | 2020-09-01
Descrição: | RASGO EM ALVENARIA PARA RAMAIS/ DISTRIBUIÇÃO COM DIAMETROS MENORES OU IGUAIS A 40 MM. AF_05/2015
Item | Tipo | Código | Descrição Básica | Unidade | Coeficiente | Custo Unitário (R$) | Total
1 | C | 88248 | AUXILIAR DE ENCANADOR OU BOMBEIRO HIDRÁULICO COM ENCARGOS COMPLEMENTARES | H | 0.07 |  | 0
2 | C | 88267 | ENCANADOR OU BOMBEIRO HIDRÁULICO COM ENCARGOS COMPLEMENTARES | H | 0.449 |  | 0
Total Material
Total Mão de Obra
Total da Composição
DADOS DA COMPOSIÇÃO
Código: | 90466 |  | Unidade de Medida: | M |  | Data Preço: | 2020-09-01
Descrição: | CHUMBAMENTO LINEAR EM ALVENARIA PARA RAMAIS/DISTRIBUIÇÃO COM DIÂMETROS MENORES OU IGUAIS A 40 MM. AF_05/2015
Item | Tipo | Código | Descrição Básica | Unidade | Coeficiente | Custo Unitário (R$) | Total
1 | C | 88248 | AUXILIAR DE ENCANADOR OU BOMBEIRO HIDRÁULICO COM ENCARGOS COMPLEMENTARES | H | 0.055 |  | 0
2 | C | 88267 | ENCANADOR OU BOMBEIRO HIDRÁULICO COM ENCARGOS COMPLEMENTARES | H | 0.391 |  | 0
3 | C | 88629 | ARGAMASSA TRAÇO 1:3 (CIMENTO E AREIA MÉDIA), PREPARO MANUAL. AF_08/2014 | M3 | 0.003 |  | 0
Total Material
Total Mão de Obra
Total da Composição
DADOS DA COMPOSIÇÃO
Código: | 97902 |  | Unidade de Medida: | UN |  | Data Preço: | 2020-09-01
Descrição: | CAIXA ENTERRADA HIDRÁULICA RETANGULAR EM ALVENARIA COM TIJOLOS CERÂMICOS MACIÇOS, DIMENSÕES INTERNAS: 0,6X0,6X0,6 M PARA REDE DE ESGOTO. AF_05/2018
Item | Tipo | Código | Descrição Básica | Unidade | Coeficiente | Custo Unitário (R$) | Total
1 | C | 5678 | RETROESCAVADEIRA SOBRE RODAS COM CARREGADEIRA, TRAÇÃO 4X4, POTÊNCIA LÍQ. 88 HP, CAÇAMBA CARREG. CAP. MÍN. 1 M3, CAÇAMBA RETRO CAP. 0,26 M3, PESO OPERACIONAL MÍN. 6.674 KG, PROFUNDIDADE ESCAVAÇÃO MÁX. 4,37 M - CHP DIURNO. AF_06/2014 | CHP | 0.0087 |  | 0
2 | C | 5679 | RETROESCAVADEIRA SOBRE RODAS COM CARREGADEIRA, TRAÇÃO 4X4, POTÊNCIA LÍQ. 88 HP, CAÇAMBA CARREG. CAP. MÍN. 1 M3, CAÇAMBA RETRO CAP. 0,26 M3, PESO OPERACIONAL MÍN. 6.674 KG, PROFUNDIDADE ESCAVAÇÃO MÁX. 4,37 M - CHI DIURNO. AF_06/2014 | CHI | 0.0294 |  | 0
3 | I | 7258 | TIJOLO CERAMICO MACICO COMUM *5 X 10 X 20* CM (L X A X C) | UN | 166.0916 |  | 0
4 | C | 87316 | ARGAMASSA TRAÇO 1:4 (EM VOLUME DE CIMENTO E AREIA GROSSA ÚMIDA) PARA CHAPISCO CONVENCIONAL, PREPARO MECÂNICO COM BETONEIRA 400 L. AF_08/2019 | M3 | 0.0014 |  | 0
5 | C | 88309 | PEDREIRO COM ENCARGOS COMPLEMENTARES | H | 6.0895 |  | 0
6 | C | 88316 | SERVENTE COM ENCARGOS COMPLEMENTARES | H | 6.0895 |  | 0
7 | C | 94970 | CONCRETO FCK = 20MPA, TRAÇO 1:2,7:3 (CIMENTO/ AREIA MÉDIA/ BRITA 1) - PREPARO MECÂNICO COM BETONEIRA 600 L. AF_07/2016 | M3 | 0.0744 |  | 0
8 | C | 97735 | PEÇA RETANGULAR PRÉ-MOLDADA, VOLUME DE CONCRETO DE 30 A 100 LITROS, TAXA DE AÇO APROXIMADA DE 30KG/M³. AF_01/2018 | M3 | 0.0448 |  | 0
9 | C | 100475 | ARGAMASSA TRAÇO 1:3 (EM VOLUME DE CIMENTO E AREIA MÉDIA ÚMIDA) COM ADIÇÃO DE IMPERMEABILIZANTE, PREPARO MECÂNICO COM BETONEIRA 400 L. AF_08/2019 | M3 | 0.1156 |  | 0
10 | C | 101616 | PREPARO DE FUNDO DE VALA COM LARGURA MENOR QUE 1,5 M (ACERTO DO SOLO NATURAL). AF_08/2020 | M2 | 0.81 |  | 0
Total Material
Total Mão de Obra
Total da Composição
DADOS DA COMPOSIÇÃO
Código: | 89482 Adaptado |  | Unidade de Medida: | UN |  | Data Preço: | 2020-09-01
Descrição: | CAIXA SIFONADA, PVC, DN 150 X 150 X 50 MM, FORNECIDA E INSTALADA EM RAMAIS DE ENCAMINHAMENTO DE ÁGUA PLUVIAL. AF_12/2014_P
Item | Tipo | Código | Descrição Básica | Unidade | Coeficiente | Custo Unitário (R$) | Total
1 | I | 122 | ADESIVO PLASTICO PARA PVC, FRASCO COM 850 GR | UN | 0.0148 |  | 0
2 | I | 11717 | CAIXA SIFONADA PVC, 150 X 150 X 50 MM, COM GRELHA REDONDA BRANCA | UN | 1 |  | 0
3 | I | 20078 | PASTA LUBRIFICANTE PARA TUBOS E CONEXOES COM JUNTA ELASTICA (USO EM PVC, ACO, POLIETILENO E OUTROS) ( DE *400* G) | UN | 0.02 |  | 0
4 | I | 20083 | SOLUCAO LIMPADORA PARA PVC, FRASCO COM 1000 CM3 | UN | 0.0225 |  | 0
5 | I | 20085 | ANEL BORRACHA, DN 50 MM, PARA TUBO SERIE REFORCADA ESGOTO PREDIAL | UN | 1 |  | 0
6 | I | 38383 | LIXA D'AGUA EM FOLHA, GRAO 100 | UN | 0.0365 |  | 0
7 | C | 88248 | AUXILIAR DE ENCANADOR OU BOMBEIRO HIDRÁULICO COM ENCARGOS COMPLEMENTARES | H | 0.135 |  | 0
8 | C | 88267 | ENCANADOR OU BOMBEIRO HIDRÁULICO COM ENCARGOS COMPLEMENTARES | H | 0.135 |  | 0
|  | obs | item 2 foi alterado | Total Material
Total Mão de Obra
Total da Composição
DADOS DA COMPOSIÇÃO
Código: | 89482 Adaptado |  | Unidade de Medida: | UN |  | Data Preço: | 2020-09-01
Descrição: | CAIXA SIFONADA, PVC, DN 100 X 100 X 40 MM, FORNECIDA E INSTALADA EM RAMAIS DE ENCAMINHAMENTO DE ÁGUA PLUVIAL. AF_12/2014_P
Item | Tipo | Código | Descrição Básica | Unidade | Coeficiente | Custo Unitário (R$) | Total
1 | I | 122 | ADESIVO PLASTICO PARA PVC, FRASCO COM 850 GR | UN | 0.0148 |  | 0
2 | I | 11716 | CAIXA SIFONADA PVC, 100 X 100 X 40 MM, COM GRELHA REDONDA BRANCA | UN | 1 |  | 0
3 | I | 20078 | PASTA LUBRIFICANTE PARA TUBOS E CONEXOES COM JUNTA ELASTICA (USO EM PVC, ACO, POLIETILENO E OUTROS) ( DE *400* G) | UN | 0.02 |  | 0
4 | I | 20083 | SOLUCAO LIMPADORA PARA PVC, FRASCO COM 1000 CM3 | UN | 0.0225 |  | 0
5 | I | 20085 | ANEL BORRACHA, DN 50 MM, PARA TUBO SERIE REFORCADA ESGOTO PREDIAL | UN | 1 |  | 0
6 | I | 38383 | LIXA D'AGUA EM FOLHA, GRAO 100 | UN | 0.0365 |  | 0
7 | C | 88248 | AUXILIAR DE ENCANADOR OU BOMBEIRO HIDRÁULICO COM ENCARGOS COMPLEMENTARES | H | 0.135 |  | 0
8 | C | 88267 | ENCANADOR OU BOMBEIRO HIDRÁULICO COM ENCARGOS COMPLEMENTARES | H | 0.135 |  | 0
|  | obs | item 2 foi alterado | Total Material
Total Mão de Obra
Total da Composição
DADOS DA COMPOSIÇÃO
Código: | 89726 |  | Unidade de Medida: | UN |  | Data Preço: | 2020-09-01
Descrição: | JOELHO 45 GRAUS, PVC, SERIE NORMAL, ESGOTO PREDIAL, DN 40 MM, JUNTA SOLDÁVEL, FORNECIDO E INSTALADO EM RAMAL DE DESCARGA OU RAMAL DE ESGOTO SANITÁRIO. AF_12/2014
Item | Tipo | Código | Descrição Básica | Unidade | Coeficiente | Custo Unitário (R$) | Total
1 | I | 122 | ADESIVO PLASTICO PARA PVC, FRASCO COM 850 GR | UN | 0.0099 |  | 0
2 | I | 3516 | JOELHO PVC, SOLDAVEL, BB, 90 GRAUS, DN 40 MM, PARA ESGOTO PREDIAL | UN | 1 |  | 0
3 | I | 20083 | SOLUCAO LIMPADORA PARA PVC, FRASCO COM 1000 CM3 | UN | 0.015 |  | 0
4 | I | 38383 | LIXA D'AGUA EM FOLHA, GRAO 100 | UN | 0.021 |  | 0
5 | C | 88248 | AUXILIAR DE ENCANADOR OU BOMBEIRO HIDRÁULICO COM ENCARGOS COMPLEMENTARES | H | 0.1 |  | 0
6 | C | 88267 | ENCANADOR OU BOMBEIRO HIDRÁULICO COM ENCARGOS COMPLEMENTARES | H | 0.1 |  | 0
Total Material
Total Mão de Obra
Total da Composição
DADOS DA COMPOSIÇÃO
Código: | 89732 |  | Unidade de Medida: | UN |  | Data Preço: | 2020-09-01
Descrição: | JOELHO 45 GRAUS, PVC, SERIE NORMAL, ESGOTO PREDIAL, DN 50 MM, JUNTA ELÁSTICA, FORNECIDO E INSTALADO EM RAMAL DE DESCARGA OU RAMAL DE ESGOTO SANITÁRIO. AF_12/2014
Item | Tipo | Código | Descrição Básica | Unidade | Coeficiente | Custo Unitário (R$) | Total
1 | I | 296 | ANEL BORRACHA PARA TUBO ESGOTO PREDIAL DN 50 MM (NBR 5688) | UN | 1 |  | 0
2 | I | 3518 | JOELHO PVC, SOLDAVEL, PB, 45 GRAUS, DN 50 MM, PARA ESGOTO PREDIAL | UN | 1 |  | 0
3 | I | 20078 | PASTA LUBRIFICANTE PARA TUBOS E CONEXOES COM JUNTA ELASTICA (USO EM PVC, ACO, POLIETILENO E OUTROS) ( DE *400* G) | UN | 0.02 |  | 0
4 | C | 88248 | AUXILIAR DE ENCANADOR OU BOMBEIRO HIDRÁULICO COM ENCARGOS COMPLEMENTARES | H | 0.13 |  | 0
5 | C | 88267 | ENCANADOR OU BOMBEIRO HIDRÁULICO COM ENCARGOS COMPLEMENTARES | H | 0.13 |  | 0
Total Material
Total Mão de Obra
Total da Composição
DADOS DA COMPOSIÇÃO
Código: | 89724 |  | Unidade de Medida: | UN |  | Data Preço: | 2020-09-01
Descrição: | JOELHO 90 GRAUS, PVC, SERIE NORMAL, ESGOTO PREDIAL, DN 40 MM, JUNTA SOLDÁVEL, FORNECIDO E INSTALADO EM RAMAL DE DESCARGA OU RAMAL DE ESGOTO SANITÁRIO. AF_12/2014_P
Item | Tipo | Código | Descrição Básica | Unidade | Coeficiente | Custo Unitário (R$) | Total
1 | I | 122 | ADESIVO PLASTICO PARA PVC, FRASCO COM 850 GR | UN | 0.0099 |  | 0
2 | I | 3517 | JOELHO PVC, SOLDAVEL, BB, 90 GRAUS, DN 40 MM, PARA ESGOTO PREDIAL | UN | 1 |  | 0
3 | I | 20083 | SOLUCAO LIMPADORA PARA PVC, FRASCO COM 1000 CM3 | UN | 0.015 |  | 0
4 | I | 38383 | LIXA D'AGUA EM FOLHA, GRAO 100 | UN | 0.021 |  | 0
5 | C | 88248 | AUXILIAR DE ENCANADOR OU BOMBEIRO HIDRÁULICO COM ENCARGOS COMPLEMENTARES | H | 0.1 |  | 0
6 | C | 88267 | ENCANADOR OU BOMBEIRO HIDRÁULICO COM ENCARGOS COMPLEMENTARES | H | 0.1 |  | 0
Total Material
Total Mão de Obra
Total da Composição
DADOS DA COMPOSIÇÃO
Código: | 89731 |  | Unidade de Medida: | UN |  | Data Preço: | 2020-09-01
Descrição: | JOELHO 90 GRAUS, PVC, SERIE NORMAL, ESGOTO PREDIAL, DN 50 MM, JUNTA ELÁSTICA, FORNECIDO E INSTALADO EM RAMAL DE DESCARGA OU RAMAL DE ESGOTO SANITÁRIO. AF_12/2014_P
Item | Tipo | Código | Descrição Básica | Unidade | Coeficiente | Custo Unitário (R$) | Total
1 | I | 296 | ANEL BORRACHA PARA TUBO ESGOTO PREDIAL DN 50 MM (NBR 5688) | UN | 1 |  | 0
2 | I | 3526 | JOELHO PVC, SOLDAVEL, PB, 90 GRAUS, DN 50 MM, PARA ESGOTO PREDIAL | UN | 1 |  | 0
3 | I | 20078 | PASTA LUBRIFICANTE PARA TUBOS E CONEXOES COM JUNTA ELASTICA (USO EM PVC, ACO, POLIETILENO E OUTROS) ( DE *400* G) | UN | 0.02 |  | 0
4 | C | 88248 | AUXILIAR DE ENCANADOR OU BOMBEIRO HIDRÁULICO COM ENCARGOS COMPLEMENTARES | H | 0.13 |  | 0
5 | C | 88267 | ENCANADOR OU BOMBEIRO HIDRÁULICO COM ENCARGOS COMPLEMENTARES | H | 0.13 |  | 0
Total Material
Total Mão de Obra
Total da Composição
DADOS DA COMPOSIÇÃO
Código: | 89748 |  | Unidade de Medida: | UN |  | Data Preço: | 2020-09-01
Descrição: | CURVA CURTA 90 GRAUS, PVC, SERIE NORMAL, ESGOTO PREDIAL, DN 100 MM, JUNTA ELÁSTICA, FORNECIDO E INSTALADO EM RAMAL DE DESCARGA OU RAMAL DE ESGOTO SANITÁRIO. AF_12/2014
Item | Tipo | Código | Descrição Básica | Unidade | Coeficiente | Custo Unitário (R$) | Total
1 | I | 301 | ANEL BORRACHA PARA TUBO ESGOTO PREDIAL, DN 100 MM (NBR 5688) | UN | 1 |  | 0
2 | I | 1966 | CURVA PVC CURTA 90 GRAUS, 100 MM, PARA ESGOTO PREDIAL | UN | 1 |  | 0
3 | I | 20078 | PASTA LUBRIFICANTE PARA TUBOS E CONEXOES COM JUNTA ELASTICA (USO EM PVC, ACO, POLIETILENO E OUTROS) ( DE *400* G) | UN | 0.046 |  | 0
4 | C | 88248 | AUXILIAR DE ENCANADOR OU BOMBEIRO HIDRÁULICO COM ENCARGOS COMPLEMENTARES | H | 0.25 |  | 0
5 | C | 88267 | ENCANADOR OU BOMBEIRO HIDRÁULICO COM ENCARGOS COMPLEMENTARES | H | 0.25 |  | 0
Total Material
Total Mão de Obra
Total da Composição
DADOS DA COMPOSIÇÃO
Código: | 89797 Adaptado |  | Unidade de Medida: | UN |  | Data Preço: | 2020-09-01
Descrição: | JUNÇÃO SIMPLES, PVC, SERIE NORMAL, ESGOTO PREDIAL, DN 100 X 50 MM, JUNTA ELÁSTICA, FORNECIDO E INSTALADO EM RAMAL DE DESCARGA OU RAMAL DE ESGOTO SANITÁRIO. AF_12/2014
Item | Tipo | Código | Descrição Básica | Unidade | Coeficiente | Custo Unitário (R$) | Total
1 | I | 301 | ANEL BORRACHA PARA TUBO ESGOTO PREDIAL, DN 100 MM (NBR 5688) | UN | 2 |  | 0
2 | I | 3659 | JUNCAO SIMPLES, PVC, DN 100 X 50 MM, SERIE NORMAL PARA ESGOTO PREDIAL | UN | 1 |  | 0
3 | I | 20078 | PASTA LUBRIFICANTE PARA TUBOS E CONEXOES COM JUNTA ELASTICA (USO EM PVC, ACO, POLIETILENO E OUTROS) ( DE *400* G) | UN | 0.092 |  | 0
4 | C | 88248 | AUXILIAR DE ENCANADOR OU BOMBEIRO HIDRÁULICO COM ENCARGOS COMPLEMENTARES | H | 0.33 |  | 0
5 | C | 88267 | ENCANADOR OU BOMBEIRO HIDRÁULICO COM ENCARGOS COMPLEMENTARES | H | 0.33 |  | 0
|  | obs | item 2 foi alterado | Total Material
Total Mão de Obra
Total da Composição
DADOS DA COMPOSIÇÃO
Código: | 89797 |  | Unidade de Medida: | UN |  | Data Preço: | 2020-09-01
Descrição: | JUNÇÃO SIMPLES, PVC, SERIE NORMAL, ESGOTO PREDIAL, DN 100 X 100 MM, JUNTA ELÁSTICA, FORNECIDO E INSTALADO EM RAMAL DE DESCARGA OU RAMAL DE ESGOTO SANITÁRIO.
Item | Tipo | Código | Descrição Básica | Unidade | Coeficiente | Custo Unitário (R$) | Total
1 | I | 301 | ANEL BORRACHA PARA TUBO ESGOTO PREDIAL, DN 100 MM (NBR 5688) | UN | 2 |  | 0
2 | I | 3670 | JUNCAO SIMPLES, PVC, DN 100 X 100 MM, SERIE NORMAL PARA ESGOTO PREDIAL | UN | 1 |  | 0
3 | I | 20078 | PASTA LUBRIFICANTE PARA TUBOS E CONEXOES COM JUNTA ELASTICA (USO EM PVC, ACO, POLIETILENO E OUTROS) ( DE *400* G) | UN | 0.092 |  | 0
4 | C | 88248 | AUXILIAR DE ENCANADOR OU BOMBEIRO HIDRÁULICO COM ENCARGOS COMPLEMENTARES | H | 0.33 |  | 0
5 | C | 88267 | ENCANADOR OU BOMBEIRO HIDRÁULICO COM ENCARGOS COMPLEMENTARES | H | 0.33 |  | 0
Total Material
Total Mão de Obra
Total da Composição
DADOS DA COMPOSIÇÃO
Código: | 89821 |  | Unidade de Medida: | UN |  | Data Preço: | 2020-09-01
Descrição: | LUVA SIMPLES, PVC, SERIE NORMAL, ESGOTO PREDIAL, DN 100 MM, JUNTA ELÁSTICA, FORNECIDO E INSTALADO EM PRUMADA DE ESGOTO SANITÁRIO OU VENTILAÇÃO. AF_12/2014
Item | Tipo | Código | Descrição Básica | Unidade | Coeficiente | Custo Unitário (R$) | Total
1 | I | 301 | ANEL BORRACHA PARA TUBO ESGOTO PREDIAL, DN 100 MM (NBR 5688) | UN | 1 |  | 0
2 | I | 3899 | JUNCAO SIMPLES, PVC, DN 100 X 50 MM, SERIE NORMAL PARA ESGOTO PREDIAL | UN | 1 |  | 0
3 | I | 20078 | PASTA LUBRIFICANTE PARA TUBOS E CONEXOES COM JUNTA ELASTICA (USO EM PVC, ACO, POLIETILENO E OUTROS) ( DE *400* G) | UN | 0.046 |  | 0
4 | C | 88248 | AUXILIAR DE ENCANADOR OU BOMBEIRO HIDRÁULICO COM ENCARGOS COMPLEMENTARES | H | 0.08 |  | 0
5 | C | 88267 | ENCANADOR OU BOMBEIRO HIDRÁULICO COM ENCARGOS COMPLEMENTARES | H | 0.08 |  | 0
Total Material
Total Mão de Obra
Total da Composição
DADOS DA COMPOSIÇÃO
Código: | 89796 |  | Unidade de Medida: | UN |  | Data Preço: | 2020-09-01
Descrição: | TE, PVC, SERIE NORMAL, ESGOTO PREDIAL, DN 100 X 100 MM, JUNTA ELÁSTICA, FORNECIDO E INSTALADO EM RAMAL DE DESCARGA OU RAMAL DE ESGOTO SANITÁRIO. AF_12/2014
Item | Tipo | Código | Descrição Básica | Unidade | Coeficiente | Custo Unitário (R$) | Total
1 | I | 301 | ANEL BORRACHA PARA TUBO ESGOTO PREDIAL, DN 100 MM (NBR 5688) | UN | 2 |  | 0
2 | I | 7091 | TE SANITARIO, PVC, DN 100 X 100 MM, SERIE NORMAL, PARA ESGOTO PREDIAL | UN | 1 |  | 0
3 | I | 20078 | PASTA LUBRIFICANTE PARA TUBOS E CONEXOES COM JUNTA ELASTICA (USO EM PVC, ACO, POLIETILENO E OUTROS) ( DE *400* G) | UN | 0.092 |  | 0
4 | C | 88248 | AUXILIAR DE ENCANADOR OU BOMBEIRO HIDRÁULICO COM ENCARGOS COMPLEMENTARES | H | 0.33 |  | 0
5 | C | 88267 | ENCANADOR OU BOMBEIRO HIDRÁULICO COM ENCARGOS COMPLEMENTARES | H | 0.33 |  | 0
Total Material
Total Mão de Obra
Total da Composição
DADOS DA COMPOSIÇÃO
Código: | 89711 |  | Unidade de Medida: | UN |  | Data Preço: | 2020-09-01
Descrição: | TUBO PVC, SERIE NORMAL, ESGOTO PREDIAL, DN 40 MM, FORNECIDO E INSTALADO EM RAMAL DE DESCARGA OU RAMAL DE ESGOTO SANITÁRIO. AF_12/2014_P
Item | Tipo | Código | Descrição Básica | Unidade | Coeficiente | Custo Unitário (R$) | Total
1 | I | 9835 | TUBO PVC SERIE NORMAL, DN 40 MM, PARA ESGOTO PREDIAL (NBR 5688) | M | 1.05 |  | 0
2 | I | 38383 | LIXA D'AGUA EM FOLHA, GRAO 100 | UN | 0.1 |  | 0
3 | C | 88248 | AUXILIAR DE ENCANADOR OU BOMBEIRO HIDRÁULICO COM ENCARGOS COMPLEMENTARES | H | 0.3 |  | 0
4 | C | 88267 | ENCANADOR OU BOMBEIRO HIDRÁULICO COM ENCARGOS COMPLEMENTARES | H | 0.3 |  | 0
Total Material
Total Mão de Obra
Total da Composição
DADOS DA COMPOSIÇÃO
Código: | 89712 |  | Unidade de Medida: | UN |  | Data Preço: | 2020-09-01
Descrição: | TUBO PVC, SERIE NORMAL, ESGOTO PREDIAL, DN 50 MM, FORNECIDO E INSTALADO EM RAMAL DE DESCARGA OU RAMAL DE ESGOTO SANITÁRIO. AF_12/2014_P
Item | Tipo | Código | Descrição Básica | Unidade | Coeficiente | Custo Unitário (R$) | Total
1 | I | 122 | ADESIVO PLASTICO PARA PVC, FRASCO COM 850 GR | UN | 0.0108 |  | 0
2 | I | 9838 | TUBO PVC SERIE NORMAL, DN 50 MM, PARA ESGOTO PREDIAL (NBR 5688) | M | 1.05 |  | 0
3 | I | 20083 | SOLUCAO LIMPADORA PARA PVC, FRASCO COM 1000 CM3 | UN | 0.0163 |  | 0
4 | I | 38383 | LIXA D'AGUA EM FOLHA, GRAO 100 | UN | 0.127 |  | 0
5 | C | 88248 | AUXILIAR DE ENCANADOR OU BOMBEIRO HIDRÁULICO COM ENCARGOS COMPLEMENTARES | H | 0.38 |  | 0
6 | C | 88267 | ENCANADOR OU BOMBEIRO HIDRÁULICO COM ENCARGOS COMPLEMENTARES | H | 0.38 |  | 0
Total Material
Total Mão de Obra
Total da Composição
DADOS DA COMPOSIÇÃO
Código: | 89714 |  | Unidade de Medida: | UN |  | Data Preço: | 2020-09-01
Descrição: | TUBO PVC, SERIE NORMAL, ESGOTO PREDIAL, DN 100 MM, FORNECIDO E INSTALADO EM RAMAL DE DESCARGA OU RAMAL DE ESGOTO SANITÁRIO. AF_12/2014_P
Item | Tipo | Código | Descrição Básica | Unidade | Coeficiente | Custo Unitário (R$) | Total
1 | I | 122 | ADESIVO PLASTICO PARA PVC, FRASCO COM 850 GR | UN | 0.0363 |  | 0
2 | I | 9836 | TUBO PVC SERIE NORMAL, DN 100 MM, PARA ESGOTO PREDIAL (NBR 5688) | M | 1.05 |  | 0
3 | I | 20083 | SOLUCAO LIMPADORA PARA PVC, FRASCO COM 1000 CM3 | UN | 0.0593 |  | 0
4 | I | 38383 | LIXA D'AGUA EM FOLHA, GRAO 100 | UN | 0.247 |  | 0
5 | C | 88248 | AUXILIAR DE ENCANADOR OU BOMBEIRO HIDRÁULICO COM ENCARGOS COMPLEMENTARES | H | 0.74 |  | 0
6 | C | 88267 | ENCANADOR OU BOMBEIRO HIDRÁULICO COM ENCARGOS COMPLEMENTARES | H | 0.74 |  | 0
Total Material
Total Mão de Obra
Total da Composição
10 - PREVENÇÃO DE INCÊNDIO
DADOS DA COMPOSIÇÃO
Código: | 73775/1 |  | Unidade de Medida: | UN |  | Data Preço: | 2020-09-01
Descrição: | EXTINTOR INCENDIO TP PO QUIMICO 4KG FORNECIMENTO E COLOCACAO
Item | Tipo | Código | Descrição Básica | unidade | Coeficiente | Custo Unitário (R$) | Total
1 | I | 10891 | EXTINTOR DE INCENDIO PORTATIL COM CARGA DE PO QUIMICO SECO (PQS) DE 4 KG, CLASSE BC | UN | 1 |  | 0
2 | C | 88309 | PEDREIRO COM ENCARGOS COMPLEMENTARES | H | 0.5 |  | 0
3 | C | 88316 | SERVENTE COM ENCARGOS COMPLEMENTARES | H | 0.5 |  | 0
Total Material
Total Mão de Obra
Total da Composição
DADOS DA COMPOSIÇÃO
Código: | 73775/2 |  | Unidade de Medida: | UN |  | Data Preço: | 2020-09-01
Descrição: | EXTINTOR INCENDIO AGUA-PRESSURIZADA 10L INCL SUPORTE PAREDE CARGA COMPLETA, FORNECIMENTO E COLOCAÇÃO
Item | Tipo | Código | Descrição Básica | unidade | Coeficiente | Custo Unitário (R$) | Total
1 | I | 10886 | EXTINTOR DE INCENDIO PORTATIL COM CARGA DE AGUA PRESSURIZADA DE 10 L, CLASSE A | UN | 1 |  | 0
2 | C | 88309 | PEDREIRO COM ENCARGOS COMPLEMENTARES | H | 0.5 |  | 0
3 | C | 88316 | SERVENTE COM ENCARGOS COMPLEMENTARES | H | 0.5 |  | 0
Total Material
Total Mão de Obra
Total da Composição
DADOS DA COMPOSIÇÃO
Código: | 84665 |  | Unidade de Medida: | M2 |  | Data Preço: | 2020-09-01
Descrição: | PINTURA ACRILICA PARA SINALIZAÇÃO HORIZONTAL EM PISO CIMENTADO
Item | Tipo | Código | Descrição Básica | unidade | Coeficiente | Custo Unitário (R$) | Total
1 | I | 7343 | TINTA A BASE DE RESINA ACRILICA, PARA SINALIZACAO HORIZONTAL VIARIA (NBR 11862) | L | 0.35 |  | 0
2 | C | 88310 | PINTOR COM ENCARGOS COMPLEMENTARES | H | 0.5 |  | 0
3 | C | 88316 | SERVENTE COM ENCARGOS COMPLEMENTARES | H | 0.33 |  | 0
Total Material
Total Mão de Obra
Total da Composição
DADOS DA COMPOSIÇÃO
Código: | 37557 |  | Unidade de Medida: | UN |  | Data Preço: | 2020-09-01
Descrição: | PLACA DE SINALIZACAO DE SEGURANCA CONTRA INCENDIO, FOTOLUMINESCENTE, QUADRADA, *14 X 14* CM, EM PVC *2* MM ANTI-CHAMAS (SIMBOLOS, CORES E PICTOGRAMAS CONFORME NBR 13434)
1 | I | 37557 | PLACA DE SINALIZACAO DE SEGURANCA CONTRA INCENDIO, FOTOLUMINESCENTE, QUADRADA, *14 X 14* CM, EM PVC *2* MM ANTI-CHAMAS (SIMBOLOS, CORES E PICTOGRAMAS CONFORME NBR 13434) | UN | 1 |  | 0
Total Material
Total Mão de Obra
Total da Composição
DADOS DA COMPOSIÇÃO
Código: | 37539 |  | Unidade de Medida: | UN |  | Data Preço: | 2020-09-01
Descrição: | PLACA DE SINALIZACAO DE SEGURANCA CONTRA INCENDIO, FOTOLUMINESCENTE, RETANGULAR, *13 X 26* CM, EM PVC *2* MM ANTI-CHAMAS (SIMBOLOS, CORES E PICTOGRAMAS CONFORME NBR 13434)
1 | I | 37539 | PLACA DE SINALIZACAO DE SEGURANCA CONTRA INCENDIO, FOTOLUMINESCENTE, RETANGULAR, *13 X 26* CM, EM PVC *2* MM ANTI-CHAMAS (SIMBOLOS, CORES E PICTOGRAMAS CONFORME NBR 13434) | UN | 1 |  | 0
Total Material
Total Mão de Obra
Total da Composição
DADOS DA COMPOSIÇÃO
Código: | 37558 |  | Unidade de Medida: | UN |  | Data Preço: | 2020-09-01
Descrição: | PLACA DE SINALIZACAO DE SEGURANCA CONTRA INCENDIO, FOTOLUMINESCENTE, RETANGULAR, *20 X 40* CM, EM PVC *2* MM ANTI-CHAMAS (SIMBOLOS, CORES E PICTOGRAMAS CONFORME NBR 13434)
1 | I | 37558 | PLACA DE SINALIZACAO DE SEGURANCA CONTRA INCENDIO, FOTOLUMINESCENTE, RETANGULAR, *20 X 40* CM, EM PVC *2* MM ANTI-CHAMAS (SIMBOLOS, CORES E PICTOGRAMAS CONFORME NBR 13434) | UN | 1 |  | 0
Total Material
Total Mão de Obra
Total da Composição
DADOS DA COMPOSIÇÃO
Código: | 97599 |  | Unidade de Medida: | UNID. |  | Data Preço: | 2020-09-01
Descrição: | LUMINARIA DE EMERGENCIA 30 LEDS, POTENCIA 2 W - FORNECIMENTO E INSTALAÇÃO. AF_11/2017
Item | Tipo | Código | Descrição Básica | Unidade | Coeficiente | Custo Unitário (R$) | Total
1 | I | 38774 | LUMINARIA DE EMERGENCIA 30 LEDS, POTENCIA 2 W, BATERIA DE LITIO, AUTONOMIA DE 6 HORAS | UN | 1 |  | 0
2 | C | 88247 | AUXILIAR DE ELETRICISTA COM ENCARGOS COMPLEMENTARES | H | 0.0748 |  | 0
3 | C | 88264 | ELETRICISTA COM ENCARGOS COMPLEMENTARES | H | 0.1795 |  | 0
Total Material
Total Mão de Obra
Total da Composição
DADOS DA COMPOSIÇÃO
Código: | 97599 ADAPTADO |  | Unidade de Medida: | UNID. |  | Data Preço: | 2020-09-01
Descrição: | LUMINARIA DE EMERGENCIA LED 2200 LÚMENS COM 2 FARÓIS - FORNECIMENTO E INSTALAÇÃO.
Item | Tipo | Código | Descrição Básica | Unidade | Coeficiente | Custo Unitário (R$) | Total
1 | I | 13156/ORSE | LUMINÁRIA DE EMERGÊNCIA C/ DOIS PROJETORS LED ALIMENTAÇÃO 127/220 DE 12V/55 AUTONOMIA DE 3HORAS | UN | 1 |  | 0
2 | C | 88247 | AUXILIAR DE ELETRICISTA COM ENCARGOS COMPLEMENTARES | H | 0.0748 |  | 0
3 | C | 88264 | ELETRICISTA COM ENCARGOS COMPLEMENTARES | H | 0.1795 |  | 0
Total Material
Total Mão de Obra
Total da Composição
11 - REVESTIMENTO
DADOS DA COMPOSIÇÃO
Código: | 87874 |  | Unidade de Medida: | M2 |  | Data Preço: | 2020-09-01
Descrição: | CHAPISCO APLICADO EM ALVENARIAS E ESTRUTURAS DE CONCRETO INTERNAS, COM ROLO PARA TEXTURA ACRÍLICA. ARGAMASSA TRAÇO 1:4 E EMULSÃO POLIMÉRICA (ADESIVO) COM PREPARO EM BETONEIRA 400L. AF_06/2014
Item | Tipo | Código | Descrição Básica | Unidade | Coeficiente | Custo Unitário (R$) | Total
1 | C | 87325 | ARGAMASSA TRAÇO 1:4 (CIMENTO E AREIA GROSSA) COM ADIÇÃO DE EMULSÃO POLIMÉRICA PARA CHAPISCO ROLADO, PREPARO MECÂNICO COM BETONEIRA 400 L. AF_06/2014 | M3 | 0.0015 |  | 0
2 | C | 88309 | PEDREIRO COM ENCARGOS COMPLEMENTARES | H | 0.042 |  | 0
3 | C | 88316 | SERVENTE COM ENCARGOS COMPLEMENTARES | H | 0.0042 |  | 0
Total Material
Total Mão de Obra
Total da Composição
DADOS DA COMPOSIÇÃO
Código: | 87529 |  | Unidade de Medida: | M2 |  | Data Preço: | 2020-09-01
Descrição: | MASSA ÚNICA, PARA RECEBIMENTO DE PINTURA, EM ARGAMASSA TRAÇO 1:2:8, PREPARO MECÂNICO COM BETONEIRA 400L, APLICADA MANUALMENTE EM FACES INTERNAS DE PAREDES, ESPESSURA DE 20MM, COM EXECUÇÃO DE TALISCAS. AF_06/2014
Item | Tipo | Código | Descrição Básica | Unidade | Coeficiente | Custo Unitário (R$) | Total
1 | C | 87292 | ARGAMASSA TRAÇO 1:2:8 (CIMENTO, CAL E AREIA MÉDIA) PARA EMBOÇO/MASSA ÚNICA/ASSENTAMENTO DE ALVENARIA DE VEDAÇÃO, PREPARO MECÂNICO COM BETONEIRA 400 L. AF_06/2014 | M3 | 0.0376 |  | 0
2 | C | 88309 | PEDREIRO COM ENCARGOS COMPLEMENTARES | H | 0.47 |  | 0
3 | C | 88316 | SERVENTE COM ENCARGOS COMPLEMENTARES | H | 0.171 |  | 0
Total Material
Total Mão de Obra
Total da Composição
DADOS DA COMPOSIÇÃO
Código: | 87549 |  | Unidade de Medida: | M2 |  | Data Preço: | 2020-09-01
Descrição: | EMBOÇO, PARA RECEBIMENTO DE CERÂMICA, EM ARGAMASSA TRAÇO 1:2:8, PREPARO MECÂNICO COM BETONEIRA 400L, APLICADO MANUALMENTE EM FACES INTERNAS DE PAREDES DE AMBIENTES COM ÁREA ENTRE 5M2 E 10M2, ESPESSURA DE 10MM, COM EXECUÇÃO DE TALISCAS. AF_06/2014
Item | Tipo | Código | Descrição Básica | Unidade | Coeficiente | Custo Unitário (R$) | Total
1 | C | 87292 | ARGAMASSA TRAÇO 1:2:8 (CIMENTO, CAL E AREIA MÉDIA) PARA EMBOÇO/MASSA ÚNICA/ASSENTAMENTO DE ALVENARIA DE VEDAÇÃO, PREPARO MECÂNICO COM BETONEIRA 400 L. AF_06/2014 | M3 | 0.0213 |  | 0
2 | C | 88309 | PEDREIRO COM ENCARGOS COMPLEMENTARES | H | 0.31 |  | 0
3 | C | 88316 | SERVENTE COM ENCARGOS COMPLEMENTARES | H | 0.114 |  | 0
Total Material
Total Mão de Obra
Total da Composição
DADOS DA COMPOSIÇÃO
Código: | 90406 |  | Unidade de Medida: | M2 |  | Data Preço: | 2020-09-01
Descrição: | MASSA ÚNICA, PARA RECEBIMENTO DE PINTURA, EM ARGAMASSA TRAÇO 1:2:8, PREPARO MECÂNICO COM BETONEIRA 400L, APLICADA MANUALMENTE EM TETO, ESPESSURA DE 20MM, COM EXECUÇÃO DE TALISCAS. AF_03/2015
Item | Tipo | Código | Descrição Básica | Unidade | Coeficiente | Custo Unitário (R$) | Total
1 | C | 87292 | ARGAMASSA TRAÇO 1:2:8 (CIMENTO, CAL E AREIA MÉDIA) PARA EMBOÇO/MASSA ÚNICA/ASSENTAMENTO DE ALVENARIA DE VEDAÇÃO, PREPARO MECÂNICO COM BETONEIRA 400 L. AF_06/2014 | M3 | 0.0376 |  | 0
2 | C | 88309 | PEDREIRO COM ENCARGOS COMPLEMENTARES | H | 0.79 |  | 0
3 | C | 88316 | SERVENTE COM ENCARGOS COMPLEMENTARES | H | 0.289 |  | 0
Total Material
Total Mão de Obra
Total da Composição
DADOS DA COMPOSIÇÃO
Código: | 87269 |  | Unidade de Medida: | M2 |  | Data Preço: | 2020-09-01
Descrição: | REVESTIMENTO CERÂMICO PARA PAREDES INTERNAS COM PLACAS TIPO GRÊS OU SEMI-GRÊS DE DIMENSÕES 25X35 CM APLICADAS EM AMBIENTES DE ÁREA MAIOR QUE 5 M² NA ALTURA INTEIRA DAS PAREDES. AF_06/2014
Item | Tipo | Código | Descrição Básica | Unidade | Coeficiente | Custo Unitário (R$) | Total
1 | I | 536 | REVESTIMENTO EM CERAMICA ESMALTADA EXTRA, PEI MENOR OU IGUAL A 3, FORMATO MENOR OU IGUAL A 2025 CM2 | M2 | 1.07 |  | 0
2 | I | 1381 | ARGAMASSA COLANTE AC I PARA CERAMICAS | KG | 4.86 |  | 0
3 | I | 34357 | REJUNTE COLORIDO, CIMENTICIO | KG | 0.29 |  | 0
4 | C | 88256 | AZULEJISTA OU LADRILHISTA COM ENCARGOS COMPLEMENTARES | H | 0.61 |  | 0
5 | C | 88316 | SERVENTE COM ENCARGOS COMPLEMENTARES | H | 0.34 |  | 0
Total Material
Total Mão de Obra
Total da Composição
12 - PAVIMENTAÇÃO
DADOS DA COMPOSIÇÃO
Código: | 97083 |  | Unidade de Medida: | M2 |  | Data Preço: | 2020-09-01
Descrição: | COMPACTAÇÃO MECÂNICA DE SOLO PARA EXECUÇÃO DE RADIER, COM COMPACTADOR DE SOLOS A PERCUSSÃO. AF_09/2017
Item | Tipo | Código | Descrição Básica | Unidade | Coeficiente | Custo Unitário (R$) | Total
1 | C | 88309 | PEDREIRO COM ENCARGOS COMPLEMENTARES | H | 0.045 |  | 0
2 | C | 88316 | SERVENTE COM ENCARGOS COMPLEMENTARES | H | 0.089 |  | 0
3 | C | 95264 | COMPACTADOR DE SOLOS DE PERCUSÃO (SOQUETE) COM MOTOR A GASOLINA, POTÊNCIA 3 CV - CHP DIURNO. AF_09/2016 | CHP | 0.025 |  | 0
4 | C | 95265 | COMPACTADOR DE SOLOS DE PERCUSÃO (SOQUETE) COM MOTOR A GASOLINA, POTÊNCIA 3 CV - CHI DIURNO. AF_09/2016 | CHI | 0.042 |  | 0
Total Material
Total Mão de Obra
Total da Composição
DADOS DA COMPOSIÇÃO
Código: | 94997 adaptado |  | Unidade de Medida: | M2 |  | Data Preço: | 2020-09-01
Descrição: | PISO DE CONCRETO COM CONCRETO MOLDADO IN LOCO, USINADO C 30 COM BOMBEAMENTO, ACABAMENTO CONVENCIONAL, ESPESSURA 10 CM, ARMADO TELA DE AÇO SOLDADA NERVURADA Q-196, FIO 5,0 MM, MALHA 10 X 10 CM, E LONA PRETA.
Item | Tipo | Código | Descrição Básica | Unidade | Coeficiente | Custo Unitário (R$) | Total
1 | I | 3777 | LONA PLASTICA PRETA, E= 150 MICRA | M2 | 1.128 |  | 0
2 | I | 4460 | SARRAFO DE MADEIRA NAO APARELHADA *2,5 X 10 CM, MACARANDUBA, ANGELIM OU EQUIVALENTE DA REGIAO | M | 0.25 |  | 0
3 | I | 4517 | SARRAFO DE MADEIRA NAO APARELHADA *2,5 X 7,5* CM (1 X 3 ") PINUS, MISTA OU EQUIVALENTE DA REGIAO | M | 0.2 |  | 0
4 | I | 7156 | TELA DE ACO SOLDADA NERVURADA, CA-60, Q-196, (3,11 KG/M2), DIAMETRO DO FIO = 5,0 MM, LARGURA = 2,45 M, ESPACAMENTO DA MALHA = 10 X 10 CM | M2 | 1.1224 |  | 0
5 | I | 1525 | CONCRETO USINADO BOMBEAVEL, CLASSE DE RESISTENCIA C30, COM BRITA 0 E 1, SLUMP = 100 +/- 20 MM, INCLUI SERVICO DE BOMBEAMENTO (NBR 8953) | M3 | 0.1213 |  | 0
6 | C | 88262 | CARPINTEIRO DE FORMAS COM ENCARGOS COMPLEMENTARES | H | 0.2256 |  | 0
7 | C | 88309 | PEDREIRO COM ENCARGOS COMPLEMENTARES | H | 0.1594 |  | 0
8 | C | 88316 | SERVENTE COM ENCARGOS COMPLEMENTARES | H | 0.385 |  | 0
Total Material
Total Mão de Obra
Total da Composição
DADOS DA COMPOSIÇÃO
Código: | 94438 |  | Unidade de Medida: | M2 |  | Data Preço: | 2020-09-01
Descrição: | (COMPOSIÇÃO REPRESENTATIVA) DO SERVIÇO DE CONTRAPISO EM ARGAMASSA TRAÇO 1:4 (CIM E AREIA), EM BETONEIRA 400 L, ESPESSURA 3 CM ÁREAS SECAS E 3 CM ÁREAS MOLHADAS, PARA EDIFICAÇÃO HABITACIONAL UNIFAMILIAR (CASA) E EDIFICAÇÃO PÚBLICA PADRÃO. AF_11/2014
Item | Tipo | Código | Descrição Básica | Unidade | Coeficiente | Custo Unitário (R$) | Total
1 | C | 87630 | CONTRAPISO EM ARGAMASSA TRAÇO 1:4 (CIMENTO E AREIA), PREPARO MECÂNICO COM BETONEIRA 400 L, APLICADO EM ÁREAS SECAS SOBRE LAJE, ADERIDO, ESPESSURA 3CM. AF_06/2014 | M2 | 0.6381 |  | 0
2 | C | 87745 | CONTRAPISO EM ARGAMASSA TRAÇO 1:4 (CIMENTO E AREIA), PREPARO MECÂNICO COM BETONEIRA 400 L, APLICADO EM ÁREAS MOLHADAS SOBRE LAJE, ADERIDO, ESPESSURA 3CM. AF_06/2014 | M2 | 0.1996 |  | 0
3 | C | 87755 | CONTRAPISO EM ARGAMASSA TRAÇO 1:4 (CIMENTO E AREIA), PREPARO MECÂNICO COM BETONEIRA 400 L, APLICADO EM ÁREAS MOLHADAS SOBRE IMPERMEABILIZAÇÃO, ESPESSURA 3CM. AF_06/2014 | M2 | 0.1623 |  | 0
Total Material
Total Mão de Obra
Total da Composição
DADOS DA COMPOSIÇÃO
Código: | 87249 |  | Unidade de Medida: | M2 |  | Data Preço: | 2020-09-01
Descrição: | REVESTIMENTO CERÂMICO PARA PISO COM PLACAS TIPO GRÊS DE DIMENSÕES 45X45 CM APLICADA EM AMBIENTES DE ÁREA MENOR QUE 5 M2. AF_06/2014
Item | Tipo | Código | Descrição Básica | Unidade | Coeficiente | Custo Unitário (R$) | Total
1 | I | 1287 | PISO EM CERAMICA ESMALTADA EXTRA, PEI MAIOR OU IGUAL A 4, FORMATO MENOR OU IGUAL A 2025 CM2 | M2 | 1.1 |  | 0
2 | I | 1381 | ARGAMASSA COLANTE AC I PARA CERAMICAS | KG | 6.14 |  | 0
3 | I | 34357 | REJUNTE COLORIDO, CIMENTICIO | KG | 0.19 |  | 0
4 | C | 88256 | AZULEJISTA OU LADRILHISTA COM ENCARGOS COMPLEMENTARES | H | 0.82 |  | 0
5 | C | 88316 | SERVENTE COM ENCARGOS COMPLEMENTARES | H | 0.31 |  | 0
Total Material
Total Mão de Obra
Total da Composição
DADOS DA COMPOSIÇÃO
Código: | 88649 |  | Unidade de Medida: | M |  | Data Preço: | 2020-09-01
Descrição: | RODAPÉ CERÂMICO DE 7CM DE ALTURA COM PLACAS TIPO GRÊS DE DIMENSÕES 45X45CM. AF_06/2014
Item | Tipo | Código | Descrição Básica | Unidade | Coeficiente | Custo Unitário (R$) | Total
1 | C | 1287 | PISO EM CERAMICA ESMALTADA EXTRA, PEI MAIOR OU IGUAL A 4, FORMATO MENOR OU IGUAL A 2025 CM2 | M2 | 0.15 |  | 0
2 | C | 1381 | ARGAMASSA COLANTE AC I PARA CERAMICAS | KG | 0.603 |  | 0
3 | I | 34357 | REJUNTE COLORIDO, CIMENTICIO | KG | 0.084 |  | 0
4 | I | 88256 | AZULEJISTA OU LADRILHISTA COM ENCARGOS COMPLEMENTARES | H | 0.074 |  | 0
5 | I | 88316 | SERVENTE COM ENCARGOS COMPLEMENTARES | H | 0.031 |  | 0
Total Material
Total Mão de Obra
Total da Composição
DADOS DA COMPOSIÇÃO
Código: | 94993 |  | Unidade de Medida: | M2 |  | Data Preço: | 2020-09-01
Descrição: | EXECUÇÃO DE PASSEIO (CALÇADA) OU PISO DE CONCRETO COM CONCRETO MOLDADO IN LOCO, USINADO, ACABAMENTO CONVENCIONAL, ESPESSURA 6 CM, ARMADO. AF_07/2016
Item | Tipo | Código | Descrição Básica | Unidade | Coeficiente | Custo Unitário (R$) | Total
1 | I | 3777 | LONA PLASTICA PRETA, E= 150 MICRA | M2 | 1.128 |  | 0
3 | I | 4517 | SARRAFO DE MADEIRA NAO APARELHADA *2,5 X 7,5* CM (1 X 3 ") PINUS, MISTA OU EQUIVALENTE DA REGIAO | M | 0.45 |  | 0
4 | I | 7156 | TELA DE ACO SOLDADA NERVURADA, CA-60, Q-196, (3,11 KG/M2), DIAMETRO DO FIO = 5,0 MM, LARGURA = 2,45 M, ESPACAMENTO DA MALHA = 10 X 10 CM | M2 | 1.1224 |  | 0
5 | I | 34492 | CONCRETO USINADO BOMBEAVEL, CLASSE DE RESISTENCIA C20, COM BRITA 0 E 1, SLUMP = 100 +/- 20 MM, EXCLUI SERVICO DE BOMBEAMENTO (NBR 8953) | M3 | 0.0728 |  | 0
6 | C | 88262 | CARPINTEIRO DE FORMAS COM ENCARGOS COMPLEMENTARES | H | 0.1354 |  | 0
7 | C | 88309 | PEDREIRO COM ENCARGOS COMPLEMENTARES | H | 0.1183 |  | 0
8 | C | 88316 | SERVENTE COM ENCARGOS COMPLEMENTARES | H | 0.253 |  | 0
Total Material
Total Mão de Obra
Total da Composição
DADOS DA COMPOSIÇÃO
Código: | 98053 |  | Unidade de Medida: | M2 |  | Data Preço: | 2020-09-01
Descrição: | TANQUE SÉPTICO CIRCULAR, EM CONCRETO PRÉ-MOLDADO, DIÂMETRO INTERNO = 1,40 M, ALTURA INTERNA = 2,50 M, VOLUME ÚTIL: 3463,6 L (PARA 13 CONTRIBUINTES). AF_05/2018
Item | Tipo | Código | Descrição Básica | Unidade | Coeficiente | Custo Unitário (R$) | Total (R$)
1 | I | 5678 | RETROESCAVADEIRA SOBRE RODAS COM CARREGADEIRA, TRAÇÃO 4X4, POTÊNCIA LÍQ. 88 HP, CAÇAMBA CARREG. CAP. MÍN. 1 M3, CAÇAMBA RETRO CAP. 0,26 M3, PESO OPERACIONAL MÍN. 6.674 KG, PROFUNDIDADE ESCAVAÇÃO MÁX. 4,37 M - CHP DIURNO. AF_06/2014 | CHP | 0.3959 |  | 0
2 | I | 5679 | RETROESCAVADEIRA SOBRE RODAS COM CARREGADEIRA, TRAÇÃO 4X4, POTÊNCIA LÍQ. 88 HP, CAÇAMBA CARREG. CAP. MÍN. 1 M3, CAÇAMBA RETRO CAP. 0,26 M3, PESO OPERACIONAL MÍN. 6.674 KG, PROFUNDIDADE ESCAVAÇÃO MÁX. 4,37 M - CHI DIURNO. AF_06/2014 | CHI | 1.3316 |  | 0
3 | I | 12563 | ANEL EM CONCRETO ARMADO, LISO, PARA, POCOS DE VISITA, POCOS DE INSPECAO, FOSSAS SEPTICAS E SUMIDOUROS, SEM FUNDO, DIAMETRO INTERNO DE 1,50 M E ALTURA DE 0,50 M | UN | 5 |  | 0
4 | I | 88309 | PEDREIRO COM ENCARGOS COMPLEMENTARES | H | 3.6167 |  | 0
5 | I | 88316 | SERVENTE COM ENCARGOS COMPLEMENTARES | H | 3.6167 |  | 0
6 | I | 94116 | LASTRO COM PREPARO DE FUNDO, LARGURA MAIOR OU IGUAL A 1,5 M, COM CAMADA DE BRITA, LANÇAMENTO MECANIZADO, EM LOCAL COM NÍVEL BAIXO DE INTERFERÊNCIA. AF_06/2016 | M3 | 0.227 |  | 0
7 | C | 97738 | PEÇA CIRCULAR PRÉ-MOLDADA, VOLUME DE CONCRETO DE 10 A 30 LITROS, TAXA DE FIBRA DE POLIPROPILENO APROXIMADA DE 6 KG/M³. AF_01/2018_P | M3 | 0.0154 |  | 0
8 | C | 97739 | PEÇA CIRCULAR PRÉ-MOLDADA, VOLUME DE CONCRETO DE 30 A 100 LITROS, TAXA DE AÇO APROXIMADA DE 30KG/M³. AF_01/2018 | M3 | 0.1301 |  | 0
9 | C | 100475 | ARGAMASSA TRAÇO 1:3 (EM VOLUME DE CIMENTO E AREIA MÉDIA ÚMIDA) COM ADIÇÃO DE IMPERMEABILIZANTE, PREPARO MECÂNICO COM BETONEIRA 400 L. AF_08/2019 | M3 | 0.2459 |  | 0
Total Material
Total Mão de Obra
Total da Composição
DADOS DA COMPOSIÇÃO
Código: | 98099 |  | Unidade de Medida: | M2 |  | Data Preço: | 2020-09-01
Descrição: | SUMIDOURO RETANGULAR, EM ALVENARIA COM BLOCOS DE CONCRETO, DIMENSÕES INTERNAS: 1,0 X 3,0 X 3,0 M, ÁREA DE INFILTRAÇÃO: 25 M² (PARA 10 CONTRIBUINTES). AF_05/2018
Item | Tipo | Código | Descrição Básica | Unidade | Coeficiente | Custo Unitário (R$) | Total (R$)
1 | I | 660 | CANALETA DE CONCRETO 19 X 19 X 19 CM (CLASSE C - NBR 6136) | UN | 46.2 |  | 0
2 | I | 4720 | PEDRA BRITADA N. 0, OU PEDRISCO (4,8 A 9,5 MM) POSTO PEDREIRA/FORNECEDOR, SEM FRETE | M3 | 0.99 |  | 0
3 | I | 5678 | RETROESCAVADEIRA SOBRE RODAS COM CARREGADEIRA, TRAÇÃO 4X4, POTÊNCIA LÍQ. 88 HP, CAÇAMBA CARREG. CAP. MÍN. 1 M3, CAÇAMBA RETRO CAP. 0,26 M3, PESO OPERACIONAL MÍN. 6.674 KG, PROFUNDIDADE ESCAVAÇÃO MÁX. 4,37 M - CHP DIURNO. AF_06/2014 | CHP | 0.2931 |  | 0
4 | I | 5679 | RETROESCAVADEIRA SOBRE RODAS COM CARREGADEIRA, TRAÇÃO 4X4, POTÊNCIA LÍQ. 88 HP, CAÇAMBA CARREG. CAP. MÍN. 1 M3, CAÇAMBA RETRO CAP. 0,26 M3, PESO OPERACIONAL MÍN. 6.674 KG, PROFUNDIDADE ESCAVAÇÃO MÁX. 4,37 M - CHI DIURNO. AF_06/2014 | CHI | 0.9858 |  | 0
5 | I | 25067 | BLOCO DE CONCRETO ESTRUTURAL 19 X 19 X 39 CM, FBK 4,5 MPA (NBR 6136) | UN | 302.5965 |  | 0
6 | I | 88309 | PEDREIRO COM ENCARGOS COMPLEMENTARES | H | 33.2227 |  | 0
7 | I | 88316 | SERVENTE COM ENCARGOS COMPLEMENTARES | H | 33.2227 |  | 0
8 | I | 88628 | ARGAMASSA TRAÇO 1:3 (EM VOLUME DE CIMENTO E AREIA MÉDIA ÚMIDA), PREPARO MECÂNICO COM BETONEIRA 400 L. AF_08/2019 | M3 | 0.3978 |  | 0
9 | I | 89993 | GRAUTEAMENTO VERTICAL EM ALVENARIA ESTRUTURAL. AF_01/2015 | M3 | 0.2242 |  | 0
5 | I | 89995 | GRAUTEAMENTO DE CINTA SUPERIOR OU DE VERGA EM ALVENARIA ESTRUTURAL. AF_01/2015 | M3 | 0.1354 |  | 0
6 | I | 89996 | ARMAÇÃO VERTICAL DE ALVENARIA ESTRUTURAL; DIÂMETRO DE 10,0 MM. AF_01/2015 | KG | 7.404 |  | 0
7 | C | 89998 | ARMAÇÃO DE CINTA DE ALVENARIA ESTRUTURAL; DIÂMETRO DE 10,0 MM. AF_01/2015 | KG | 5.4296 |  | 0
8 | C | 94115 | LASTRO COM PREPARO DE FUNDO, LARGURA MAIOR OU IGUAL A 1,5 M, COM CAMADA DE AREIA, LANÇAMENTO MECANIZADO, EM LOCAL COM NÍVEL BAIXO DE INTERFERÊNCIA. AF_06/2016 | M3 | 0.429 |  | 0
9 | C | 97735 | PEÇA RETANGULAR PRÉ-MOLDADA, VOLUME DE CONCRETO DE 30 A 100 LITROS, TAXA DE AÇO APROXIMADA DE 30KG/M³. AF_01/2018 | M3 | 0.3332 |  | 0
Total Material
Total Mão de Obra
Total da Composição
13 - PINTURA
DADOS DA COMPOSIÇÃO
Código: | 88485 |  | Unidade de Medida: | M2 |  | Data Preço: | 2020-09-01
Descrição: | APLICAÇÃO DE FUNDO SELADOR ACRÍLICO EM PAREDES, UMA DEMÃO. AF_06/2014
Item | Tipo | Código | Descrição Básica | Unidade | Coeficiente | Custo Unitário (R$) | Total
1 | I | 6085 | SELADOR ACRILICO PAREDES INTERNAS/EXTERNAS | L | 0.16 |  | 0
2 | C | 88310 | PINTOR COM ENCARGOS COMPLEMENTARES | H | 0.039 |  | 0
3 | C | 88316 | SERVENTE COM ENCARGOS COMPLEMENTARES | H | 0.014 |  | 0
Total Material
Total Mão de Obra
Total da Composição
DADOS DA COMPOSIÇÃO
Código: | 88497 |  | Unidade de Medida: | M2 |  | Data Preço: | 2020-09-01
Descrição: | APLICAÇÃO E LIXAMENTO DE MASSA LÁTEX EM PAREDES, DUAS DEMÃOS. AF_06/2014
Item | Tipo | Código | Descrição Básica | Unidade | Coeficiente | Custo Unitário (R$) | Total
1 | I | 3767 | LIXA EM FOLHA PARA PAREDE OU MADEIRA, NUMERO 120 (COR VERMELHA) | UN | 0.1 |  | 0
2 | I | 4051 | MASSA CORRIDA PVA PARA PAREDES INTERNAS | 18L | 0.0489 |  | 0
3 | C | 88310 | PINTOR COM ENCARGOS COMPLEMENTARES | H | 0.312 |  | 0
4 | C | 88316 | SERVENTE COM ENCARGOS COMPLEMENTARES | H | 0.114 |  | 0
Total Material
Total Mão de Obra
Total da Composição
DADOS DA COMPOSIÇÃO
Código: | 88496 |  | Unidade de Medida: | M2 |  | Data Preço: | 2020-09-01
Descrição: | APLICAÇÃO E LIXAMENTO DE MASSA LÁTEX EM TETO, DUAS DEMÃOS. AF_06/2014
Item | Tipo | Código | Descrição Básica | Unidade | Coeficiente | Custo Unitário (R$) | Total
1 | I | 3767 | LIXA EM FOLHA PARA PAREDE OU MADEIRA, NUMERO 120 (COR VERMELHA) | UN | 0.1 |  | 0
2 | I | 4051 | MASSA CORRIDA PVA PARA PAREDES INTERNAS | 18L | 0.0489 |  | 0
3 | C | 88310 | PINTOR COM ENCARGOS COMPLEMENTARES | H | 0.672 |  | 0
4 | C | 88316 | SERVENTE COM ENCARGOS COMPLEMENTARES | H | 0.247 |  | 0
Total Material
Total Mão de Obra
Total da Composição
DADOS DA COMPOSIÇÃO
Código: | 88489 |  | Unidade de Medida: | M2 |  | Data Preço: | 2020-09-01
Descrição: | APLICAÇÃO MANUAL DE PINTURA COM TINTA LÁTEX ACRÍLICA EM PAREDES, DUAS DEMÃOS. AF_06/2014
Item | Tipo | Código | Descrição Básica | Unidade | Coeficiente | Custo Unitário (R$) | Total
1 | I | 7356 | TINTA ACRILICA PREMIUM, COR BRANCO FOSCO | L | 0.33 |  | 0
2 | C | 88310 | PINTOR COM ENCARGOS COMPLEMENTARES | H | 0.187 |  | 0
3 | C | 88316 | SERVENTE COM ENCARGOS COMPLEMENTARES | H | 0.069 |  | 0
Total Material
Total Mão de Obra
Total da Composição
DADOS DA COMPOSIÇÃO
Código: | 88488 |  | Unidade de Medida: | M2 |  | Data Preço: | 2020-09-01
Descrição: | APLICAÇÃO MANUAL DE PINTURA COM TINTA LÁTEX ACRÍLICA EM TETO, DUAS DEMÃOS. AF_06/2014
Item | Tipo | Código | Descrição Básica | Unidade | Coeficiente | Custo Unitário (R$) | Total
1 | I | 7356 | TINTA ACRILICA PREMIUM, COR BRANCO FOSCO | L | 0.33 |  | 0
2 | C | 88310 | PINTOR COM ENCARGOS COMPLEMENTARES | H | 0.244 |  | 0
3 | C | 88316 | SERVENTE COM ENCARGOS COMPLEMENTARES | H | 0.089 |  | 0
Total Material
Total Mão de Obra
Total da Composição
DADOS DA COMPOSIÇÃO
Código: | 100757 |  | Unidade de Medida: | M2 |  | Data Preço: | 2020-09-01
Descrição: | PINTURA COM TINTA ALQUÍDICA DE ACABAMENTO (ESMALTE SINTÉTICO ACETINADO) PULVERIZADA SOBRE SUPERFÍCIES METÁLICAS (EXCETO PERFIL) EXECUTADO EM OBRA (02 DEMÃOS). AF_01/2020
Item | Tipo | Código | Descrição Básica | Unidade | Coeficiente | Custo Unitário (R$) | Total
1 | I | 5318 | SOLVENTE DILUENTE A BASE DE AGUARRAS | L | 0.124 |  | 0
2 | I | 7311 | TINTA ESMALTE SINTETICO PREMIUM ACETINADO | L | 0.4134 |  | 0
3 | C | 88310 | PINTOR COM ENCARGOS COMPLEMENTARES | H | 1.0531 |  | 0
4 | C | 96308 | COMPRESSOR DE AR, VAZAO DE 10 PCM, RESERVATORIO 100 L, PRESSAO DE TRABALHO ENTRE 6,9 E 9,7 BAR POTENCIA 2 HP, TENSAO 110/220 V  CHI DIURNO. AF_05/2017 | CHI | 0.7463 |  | 0
5 | C | 96309 | COMPRESSOR DE AR, VAZAO DE 10 PCM, RESERVATORIO 100 L, PRESSAO DE TRABALHO ENTRE 6,9 E 9,7 BAR, POTENCIA 2 HP, TENSAO 110/220 V - CHP DIURNO. AF_05/2017 | CHP | 0.3068 |  | 0
Total Material
Total Mão de Obra
Total da Composição
14 - PAISAGISMO
DADOS DA COMPOSIÇÃO
Código: | 98510 |  | Unidade de Medida: | M2 |  | Data Preço: | 2020-09-01
Descrição: | PLANTIO DE ÁRVORE ORNAMENTAL COM ALTURA DE MUDA MENOR OU IGUAL A 2,00 M. AF_05/2018
Item | Tipo | Código | Descrição Básica | unidade | Coeficiente | Custo Unitário (R$) | Total
1 | I | 358 | MUDA DE ARVORE ORNAMENTAL, OITI/AROEIRA SALSA/ANGICO/IPE/JACARANDA OU EQUIVALENTE DA REGIAO, H= *1* M | UN | 1 |  | 0
2 | I | 88316 | SERVENTE COM ENCARGOS COMPLEMENTARES | H | 0.7272 |  | 0
3 | I | 88441 | JARDINEIRO COM ENCARGOS COMPLEMENTARES | H | 0.1818 |  | 0
Total Material
Total Mão de Obra
Total da Composição
DADOS DA COMPOSIÇÃO
Código: | 98504 |  | Unidade de Medida: | M2 |  | Data Preço: | 2020-09-01
Descrição: | PLANTIO DE GRAMA EM PLACAS. AF_05/2018
Item | Tipo | Código | Descrição Básica | unidade | Coeficiente | Custo Unitário (R$) | Total
1 | I | 3324 | GRAMA BATATAIS EM PLACAS, SEM PLANTIO | M2 | 1 |  | 0
2 | I | 88316 | SERVENTE COM ENCARGOS COMPLEMENTARES | H | 0.1564 |  | 0
3 | I | 88441 | JARDINEIRO COM ENCARGOS COMPLEMENTARES | H | 0.0391 |  | 0
Total Material
Total Mão de Obra
Total da Composição

## Composições Elétrica
Obra: | Galpão Agricola
Área: | 604,60 m²
Local: | IFMS Naviraí
SINAPI: | Setembro 2020 - Com desoneração
BDI: | 0%
COMPOSIÇÕES - GALPÃO AGRÍCOLA
8 - INSTALAÇÕES ELETRICAS
DADOS DA COMPOSIÇÃO
Código: | SINAPI 87476 |  | Unidade de Medida: | M2 |  | Data Preço: | 2020-09-01
Descrição: | ALVENARIA DE VEDAÇÃO DE BLOCOS CERÂMICOS FURADOS NA VERTICAL DE 19X19X39CM (ESPESSURA 19CM) DE PAREDES COM ÁREA LÍQUIDA MENOR QUE 6M² SEM VÃOS E ARGAMASSA DE ASSENTAMENTO COM PREPARO MANUAL. AF_06/2014
Item | Tipo | Código | Descrição Básica | Unidade | Coeficiente | Custo Unitário (R$) | Total
1 | I | 34548 | TELA DE ACO SOLDADA GALVANIZADA/ZINCADA PARA ALVENARIA, FIO D = *1,20 A 1,70* MM, MALHA 15 X 15 MM, (C X L) *50 X 17,5* CM | M | 0.785 |  | 0
2 | I | 37395 | PINO DE ACO COM FURO, HASTE = 27 MM (ACAO DIRETA) | CENTO | 0.0189 |  | 0
3 | I | 37594 | BLOCO CERAMICO DE VEDACAO COM FUROS NA VERTICAL, 19 X 19 X 39 CM - 4,5 MPA (NBR 15270) | UN | 13.35 |  | 0
4 | C | 87369 | ARGAMASSA TRAÇO 1:2:8 (EM VOLUME DE CIMENTO, CAL E AREIA MÉDIA ÚMIDA) PARA EMBOÇO/MASSA ÚNICA/ASSENTAMENTO DE ALVENARIA DE VEDAÇÃO, PREPARO MANUAL. AF_08/2019 | M3 | 0.0138 |  | 0
5 | C | 88309 | PEDREIRO COM ENCARGOS COMPLEMENTARES | H | 0.99 |  | 0
6 | C | 88316 | SERVENTE COM ENCARGOS COMPLEMENTARES | H | 0.495 |  | 0
Total Material
Total Mão de Obra
Total da Composição
DADOS DA COMPOSIÇÃO
Código: | SINAPI 88487 |  | Unidade de Medida: | M2 |  | Data Preço: | 2020-09-01
Descrição: | APLICAÇÃO MANUAL DE PINTURA COM TINTA LÁTEX PVA EM PAREDES, DUAS DEMÃOS. AF_06/2014
Item | Tipo | Código | Descrição Básica | Unidade | Coeficiente | Custo Unitário (R$) | Total
1 | I | 7345 | !EM PROCESSO DE DESATIVACAO! TINTA LATEX PVA PREMIUM, COR BRANCA | L | 0.33 |  | 0
2 | C | 88310 | PINTOR COM ENCARGOS COMPLEMENTARES | H | 0.13 |  | 0
3 | C | 88316 | SERVENTE COM ENCARGOS COMPLEMENTARES | H | 0.048 |  | 0
Total Material
Total Mão de Obra
Total da Composição
DADOS DA COMPOSIÇÃO
Código: | SINAPI 100578 ADAPTADO |  | Unidade de Medida: | UNID. |  | Data Preço: | 2020-09-01
Descrição: | ASSENTAMENTO COM FORNECIMENTO DE POSTE DE CONCRETO DUPLO T, TIPO B, 300 KG, H = 9 M, ENGASTAMENTO SIMPLES COM 1,5 M DE SOLO (COM CONDUTOR DE ATERRAMENTO).
Item | Tipo | Código | Descrição Básica | Unidade | Coeficiente | Custo Unitário (R$) | Total
1 | I | 863 | CABO DE COBRE NU 35 MM2 MEIO-DURO | M | 10 |  | 0
2 | I | 00655/ORSE | CONECTOR CUNHA 70MM2 | UN | 1 |  | 0
3 | I | 5033 | POSTE DE CONCRETO DUPLO T, TIPO B, 300 KG, H = 9 M (NBR 8451) | UN | 1 |  | 0
4 | C | 5928 | GUINDAUTO HIDRÁULICO, CAPACIDADE MÁXIMA DE CARGA 6200 KG, MOMENTO MÁXIMO DE CARGA 11,7 TM, ALCANCE MÁXIMO HORIZONTAL 9,70 M, INCLUSIVE CAMINHÃO TOCO PBT 16.000 KG, POTÊNCIA DE 189 CV - CHP DIURNO. AF_06/2014 | CHP | 0.077 |  | 0
5 | C | 88247 | AUXILIAR DE ELETRICISTA COM ENCARGOS COMPLEMENTARES | H | 1.233 |  | 0
6 | C | 88264 | ELETRICISTA COM ENCARGOS COMPLEMENTARES | H | 4.008 |  | 0
Total Material
Total Mão de Obra
Total da Composição
DADOS DA COMPOSIÇÃO
Código: | SINAPI 100578 ADAPTADO |  | Unidade de Medida: | UNID. |  | Data Preço: | 2020-09-01
Descrição: | ASSENTAMENTO COM FORNECIMENTO DE POSTE DE CONCRETO DUPLO T, TIPO B, 300 KG, H = 9 M, ENGASTAMENTO SIMPLES COM 1,5 M DE SOLO (SEM CONDUTOR DE ATERRAMENTO).
Item | Tipo | Código | Descrição Básica | Unidade | Coeficiente | Custo Unitário (R$) | Total
1 | I | 5033 | POSTE DE CONCRETO DUPLO T, TIPO B, 300 KG, H = 9 M (NBR 8451) | UN | 1 |  | 0
2 | C | 5928 | GUINDAUTO HIDRÁULICO, CAPACIDADE MÁXIMA DE CARGA 6200 KG, MOMENTO MÁXIMO DE CARGA 11,7 TM, ALCANCE MÁXIMO HORIZONTAL 9,70 M, INCLUSIVE CAMINHÃO TOCO PBT 16.000 KG, POTÊNCIA DE 189 CV - CHP DIURNO. AF_06/2014 | CHP | 0.077 |  | 0
3 | C | 88247 | AUXILIAR DE ELETRICISTA COM ENCARGOS COMPLEMENTARES | H | 1.233 |  | 0
4 | C | 88264 | ELETRICISTA COM ENCARGOS COMPLEMENTARES | H | 4.008 |  | 0
Total Material
Total Mão de Obra
Total da Composição
DADOS DA COMPOSIÇÃO
Código: | SINAPI 100578 ADAPTADO |  | Unidade de Medida: | UNID. |  | Data Preço: | 2020-09-01
Descrição: | ASSENTAMENTO COM FORNECIMENTO DE POSTE DE CONCRETO DUPLO T, TIPO B, 500 KG, H = 9 M, ENGASTAMENTO SIMPLES COM 1,5 M DE SOLO (COM CONDUTOR DE ATERRAMENTO).
Item | Tipo | Código | Descrição Básica | Unidade | Coeficiente | Custo Unitário (R$) | Total
1 | I | 863 | CABO DE COBRE NU 35 MM2 MEIO-DURO | M | 10 |  | 0
2 | I | 00655/ORSE | CONECTOR CUNHA 70MM2 | UN | 1 |  | 0
3 | I | 5056 | POSTE DE CONCRETO DUPLO T ,TIPO B, 500 KG, H = 9 M (NBR 8451) | UN | 1 |  | 0
4 | C | 5928 | GUINDAUTO HIDRÁULICO, CAPACIDADE MÁXIMA DE CARGA 6200 KG, MOMENTO MÁXIMO DE CARGA 11,7 TM, ALCANCE MÁXIMO HORIZONTAL 9,70 M, INCLUSIVE CAMINHÃO TOCO PBT 16.000 KG, POTÊNCIA DE 189 CV - CHP DIURNO. AF_06/2014 | CHP | 0.077 |  | 0
5 | C | 88247 | AUXILIAR DE ELETRICISTA COM ENCARGOS COMPLEMENTARES | H | 1.233 |  | 0
6 | C | 88264 | ELETRICISTA COM ENCARGOS COMPLEMENTARES | H | 4.008 |  | 0
Total Material
Total Mão de Obra
Total da Composição
DADOS DA COMPOSIÇÃO
Código: | SINAPI 96974 ADAPTADO |  | Unidade de Medida: | M |  | Data Preço: | 2020-09-01
Descrição: | BARRA CHATA DE ALUMÍNIO 7/8" X 1/8" FIXADA COM PARAFUSO INOX E BUCHA 8MM A CADA 1 M (DESCIDA DO SPDA PELA ESTRUTURA PRÉ-MOLDADA)
Item | Tipo | Código | Descrição Básica | Unidade | Coeficiente | Custo Unitário (R$) | Total
1 | I | 4350 | BUCHA DE NYLON, DIAMETRO DO FURO 8 MM, COMPRIMENTO 40 MM, COM PARAFUSO DE ROSCA SOBERBA, CABECA CHATA, FENDA SIMPLES, 4,8 X 50 MM | UN | 1 |  | 0
2 | I | 11095/ORSE | BARRA CHATA DE ALUMINIO 7/8" X 1/8" | M | 1.05 |  | 0
3 | C | 88247 | AUXILIAR DE ELETRICISTA COM ENCARGOS COMPLEMENTARES | H | 0.3251 |  | 0
4 | C | 88264 | ELETRICISTA COM ENCARGOS COMPLEMENTARES | H | 0.3251 |  | 0
Total Material
Total Mão de Obra
Total da Composição
DADOS DA COMPOSIÇÃO
Código: | SINAPI 96974 ADAPTADO |  | Unidade de Medida: | M |  | Data Preço: | 2020-09-01
Descrição: | BARRA CHATA DE ALUMÍNIO 7/8" X 1/8" FIXADA COM PARAFUSO AUTO ATARRACHANTE (MALHA DE CAPTAÇÃO E DESCIDA DO SPDA PELO FECHAMENTO EM TELHA DE AÇO)
Item | Tipo | Código | Descrição Básica | Unidade | Coeficiente | Custo Unitário (R$) | Total
1 | I | 40552 | PARAFUSO, AUTO ATARRACHANTE, CABECA CHATA, FENDA SIMPLES, 1/4 (6,35 MM) X 25 MM | CENTO | 0.01 |  | 0
2 | I | 11095/ORSE | BARRA CHATA DE ALUMINIO 7/8" X 1/8" | M | 1.05 |  | 0
3 | C | 88247 | AUXILIAR DE ELETRICISTA COM ENCARGOS COMPLEMENTARES | H | 0.3251 |  | 0
4 | C | 88264 | ELETRICISTA COM ENCARGOS COMPLEMENTARES | H | 0.3251 |  | 0
Total Material
Total Mão de Obra
Total da Composição
DADOS DA COMPOSIÇÃO
Código: | SINAPI 96974 ADAPTADO |  | Unidade de Medida: | UNID. |  | Data Preço: | 2020-09-01
Descrição: | BARRA CHATA DE ALUMÍNIO 7/8" X 1/8" FIXADA COM PARAFUSO INOX E PORCA 1/4" (MINICAPTOR DE 40CM)
Item | Tipo | Código | Descrição Básica | Unidade | Coeficiente | Custo Unitário (R$) | Total
1 | I | 11962 | PARAFUSO ZINCADO, SEXTAVADO, COM ROSCA INTEIRA, DIAMETRO 1/4", COMPRIMENTO 1/2" | UN | 1 |  | 0
2 | I | 11095/ORSE | BARRA CHATA DE ALUMINIO 7/8" X 1/8" | M | 0.4 |  | 0
3 | I | 39997 | PORCA ZINCADA, SEXTAVADA, DIAMETRO 1/4" | UN | 1 |  | 0
4 | C | 88247 | AUXILIAR DE ELETRICISTA COM ENCARGOS COMPLEMENTARES | H | 0.3251 |  | 0
5 | C | 88264 | ELETRICISTA COM ENCARGOS COMPLEMENTARES | H | 0.3251 |  | 0
Total Material
Total Mão de Obra
Total da Composição
DADOS DA COMPOSIÇÃO
Código: | SINAPI 91926 |  | Unidade de Medida: | M |  | Data Preço: | 2020-09-01
Descrição: | CABO DE COBRE FLEXÍVEL ISOLADO, 2,5 MM², ANTI-CHAMA 450/750 V, PARA CIRCUITOS TERMINAIS - FORNECIMENTO E INSTALAÇÃO. AF_12/2015
Item | Tipo | Código | Descrição Básica | Unidade | Coeficiente | Custo Unitário (R$) | Total
1 | I | 1014 | CABO DE COBRE, FLEXIVEL, CLASSE 4 OU 5, ISOLACAO EM PVC/A, ANTICHAMA BWF-B, 1 CONDUTOR, 450/750 V, SECAO NOMINAL 2,5 MM2 | M | 1.19 |  | 0
2 | I | 21127 | FITA ISOLANTE ADESIVA ANTICHAMA, USO ATE 750 V, EM ROLO DE 19 MM X 5 M | UN | 0.009 |  | 0
3 | C | 88247 | AUXILIAR DE ELETRICISTA COM ENCARGOS COMPLEMENTARES | H | 0.03 |  | 0
4 | C | 88264 | ELETRICISTA COM ENCARGOS COMPLEMENTARES | H | 0.03 |  | 0
Total Material
Total Mão de Obra
Total da Composição
DADOS DA COMPOSIÇÃO
Código: | SINAPI 91928 |  | Unidade de Medida: | M |  | Data Preço: | 2020-09-01
Descrição: | CABO DE COBRE FLEXÍVEL ISOLADO, 4 MM², ANTI-CHAMA 450/750 V, PARA CIRCUITOS TERMINAIS - FORNECIMENTO E INSTALAÇÃO. AF_12/2015
Item | Tipo | Código | Descrição Básica | Unidade | Coeficiente | Custo Unitário (R$) | Total
1 | I | 981 | CABO DE COBRE, FLEXIVEL, CLASSE 4 OU 5, ISOLACAO EM PVC/A, ANTICHAMA BWF-B, 1 CONDUTOR, 450/750 V, SECAO NOMINAL 4 MM2 | M | 1.19 |  | 0
2 | I | 21127 | FITA ISOLANTE ADESIVA ANTICHAMA, USO ATE 750 V, EM ROLO DE 19 MM X 5 M | UN | 0.009 |  | 0
3 | C | 88247 | AUXILIAR DE ELETRICISTA COM ENCARGOS COMPLEMENTARES | H | 0.04 |  | 0
4 | C | 88264 | ELETRICISTA COM ENCARGOS COMPLEMENTARES | H | 0.04 |  | 0
Total Material
Total Mão de Obra
Total da Composição
Código: | SINAPI 91930 |  | Unidade de Medida: | M |  | Data Preço: | 2020-09-01
Descrição: | CABO DE COBRE FLEXÍVEL ISOLADO, 6 MM², ANTI-CHAMA 450/750 V, PARA CIRCUITOS TERMINAIS - FORNECIMENTO E INSTALAÇÃO. AF_12/2015
Item | Tipo | Código | Descrição Básica | Unidade | Coeficiente | Custo Unitário (R$) | Total
1 | I | 982 | CABO DE COBRE, FLEXIVEL, CLASSE 4 OU 5, ISOLACAO EM PVC/A, ANTICHAMA BWF-B, 1 CONDUTOR, 450/750 V, SECAO NOMINAL 6 MM2 | M | 1.19 |  | 0
2 | I | 21127 | FITA ISOLANTE ADESIVA ANTICHAMA, USO ATE 750 V, EM ROLO DE 19 MM X 5 M | UN | 0.009 |  | 0
3 | C | 88247 | AUXILIAR DE ELETRICISTA COM ENCARGOS COMPLEMENTARES | H | 0.052 |  | 0
4 | C | 88264 | ELETRICISTA COM ENCARGOS COMPLEMENTARES | H | 0.052 |  | 0
Total Material
Total Mão de Obra
Total da Composição
Código: | SINAPI 91932 |  | Unidade de Medida: | M |  | Data Preço: | 2020-09-01
Descrição: | CABO DE COBRE FLEXÍVEL ISOLADO, 10 MM², ANTI-CHAMA 450/750 V, PARA CIRCUITOS TERMINAIS - FORNECIMENTO E INSTALAÇÃO. AF_12/2015
Item | Tipo | Código | Descrição Básica | Unidade | Coeficiente | Custo Unitário (R$) | Total
1 | I | 980 | CABO DE COBRE, FLEXIVEL, CLASSE 4 OU 5, ISOLACAO EM PVC/A, ANTICHAMA BWF-B, 1 CONDUTOR, 450/750 V, SECAO NOMINAL 10 MM2 | M | 1,1900000 |  | 0
2 | I | 21127 | FITA ISOLANTE ADESIVA ANTICHAMA, USO ATE 750 V, EM ROLO DE 19 MM X 5 M | UN | 0,0090000 |  | 0
3 | C | 88247 | AUXILIAR DE ELETRICISTA COM ENCARGOS COMPLEMENTARES | H | 0,0770000 |  | 0
4 | C | 88264 | ELETRICISTA COM ENCARGOS COMPLEMENTARES | H | 0,0770000 |  | 0
Total Material
Total Mão de Obra
Total da Composição
DADOS DA COMPOSIÇÃO
Código: | SINAPI 92982 |  | Unidade de Medida: | M |  | Data Preço: | 2020-09-01
Descrição: | CABO DE COBRE FLEXÍVEL ISOLADO, 16 MM², ANTI-CHAMA 0,6/1,0 KV, PARA DISTRIBUIÇÃO - FORNECIMENTO E INSTALAÇÃO. AF_12/2015
Item | Tipo | Código | Descrição Básica | Unidade | Coeficiente | Custo Unitário (R$) | Total
1 | I | 995 | CABO DE COBRE, FLEXIVEL, CLASSE 4 OU 5, ISOLACAO EM PVC/A, ANTICHAMA BWF-B, COBERTURA PVC-ST1, ANTICHAMA BWF-B, 1 CONDUTOR, 0,6/1 KV, SECAO NOMINAL 16 MM2 | M | 1.027 |  | 0
2 | I | 21127 | FITA ISOLANTE ADESIVA ANTICHAMA, USO ATE 750 V, EM ROLO DE 19 MM X 5 M | UN | 0.01 |  | 0
3 | C | 88247 | AUXILIAR DE ELETRICISTA COM ENCARGOS COMPLEMENTARES | H | 0.013 |  | 0
4 | C | 88264 | ELETRICISTA COM ENCARGOS COMPLEMENTARES | H | 0.013 |  | 0
Total Material
Total Mão de Obra
Total da Composição
DADOS DA COMPOSIÇÃO
Código: | SINAPI 92988 |  | Unidade de Medida: | M |  | Data Preço: | 2020-09-01
Descrição: | CABO DE COBRE FLEXÍVEL ISOLADO, 50 MM², ANTI-CHAMA 0,6/1,0 KV, PARA DISTRIBUIÇÃO - FORNECIMENTO E INSTALAÇÃO. AF_12/2015
Item | Tipo | Código | Descrição Básica | Unidade | Coeficiente | Custo Unitário (R$) | Total
1 | I | 1018 | CABO DE COBRE, FLEXIVEL, CLASSE 4 OU 5, ISOLACAO EM PVC/A, ANTICHAMA BWF-B, COBERTURA PVC-ST1, ANTICHAMA BWF-B, 1 CONDUTOR, 0,6/1 KV, SECAO NOMINAL 50 MM2 | M | 1.015 |  | 0
2 | I | 21127 | FITA ISOLANTE ADESIVA ANTICHAMA, USO ATE 750 V, EM ROLO DE 19 MM X 5 M | UN | 0.009 |  | 0
3 | C | 88247 | AUXILIAR DE ELETRICISTA COM ENCARGOS COMPLEMENTARES | H | 0.087 |  | 0
4 | C | 88264 | ELETRICISTA COM ENCARGOS COMPLEMENTARES | H | 0.087 |  | 0
Total Material
Total Mão de Obra
Total da Composição
DADOS DA COMPOSIÇÃO
Código: | SINAPI 92990 |  | Unidade de Medida: | M |  | Data Preço: | 2020-09-01
Descrição: | CABO DE COBRE FLEXÍVEL ISOLADO, 70 MM², ANTI-CHAMA 0,6/1,0 KV, PARA DISTRIBUIÇÃO - FORNECIMENTO E INSTALAÇÃO. AF_12/2015
Item | Tipo | Código | Descrição Básica | Unidade | Coeficiente | Custo Unitário (R$) | Total
1 | I | 977 | CABO DE COBRE, FLEXIVEL, CLASSE 4 OU 5, ISOLACAO EM PVC/A, ANTICHAMA BWF-B, COBERTURA PVC-ST1, ANTICHAMA BWF-B, 1 CONDUTOR, 0,6/1 KV, SECAO NOMINAL 70 MM2 | M | 1.015 |  | 0
2 | I | 21127 | FITA ISOLANTE ADESIVA ANTICHAMA, USO ATE 750 V, EM ROLO DE 19 MM X 5 M | UN | 0.009 |  | 0
3 | C | 88247 | AUXILIAR DE ELETRICISTA COM ENCARGOS COMPLEMENTARES | H | 0.105 |  | 0
4 | C | 88264 | ELETRICISTA COM ENCARGOS COMPLEMENTARES | H | 0.105 |  | 0
Total Material
Total Mão de Obra
Total da Composição
DADOS DA COMPOSIÇÃO
Código: | SINAPI 92990 ADAPTADO |  | Unidade de Medida: | M |  | Data Preço: | 2020-09-01
Descrição: | CABO DE ALUMÍNIO 0,6/1KV MULTIPLEXADO 3X1X70 +70MM² - FORNECIMENTO E INSTALAÇÃO.
Item | Tipo | Código | Descrição Básica | Unidade | Coeficiente | Custo Unitário (R$) | Total
1 | I | 04619/ORSE | CABO DE ALUMÍNIO 0,6/1KV MULTIPLEXADOS 3X1X70 +70MM² | M | 1.015 |  | 0
2 | C | 88247 | AUXILIAR DE ELETRICISTA COM ENCARGOS COMPLEMENTARES | H | 0.105 |  | 0
3 | C | 88264 | ELETRICISTA COM ENCARGOS COMPLEMENTARES | H | 0.105 |  | 0
Total Material
Total Mão de Obra
Total da Composição
DADOS DA COMPOSIÇÃO
Código: | SINAPI 92994 ADAPTADO |  | Unidade de Medida: | M |  | Data Preço: | 2020-09-01
Descrição: | CABO DE ALUMÍNIO 0,6/1KV MULTIPLEXADO 3X1X120 +70MM² - FORNECIMENTO E INSTALAÇÃO.
Item | Tipo | Código | Descrição Básica | Unidade | Coeficiente | Custo Unitário (R$) | Total
1 | I | 04617/ORSE | CABO DE ALUMÍNIO 0,6/1KV MULTIPLEXADOS 3X1X120 +70MM² | M | 1.015 |  | 0
2 | C | 88247 | AUXILIAR DE ELETRICISTA COM ENCARGOS COMPLEMENTARES | H | 0.152 |  | 0
3 | C | 88264 | ELETRICISTA COM ENCARGOS COMPLEMENTARES | H | 0.152 |  | 0
Total Material
Total Mão de Obra
Total da Composição
DADOS DA COMPOSIÇÃO
Código: | SINAPI 98111 ADAPTADO |  | Unidade de Medida: | UNID. |  | Data Preço: | 2020-09-01
Descrição: | CAIXA INSPECAO EM CONCRETO PARA ATERRAMENTO E PARA RAIOS DIAMETRO = 300 MM - FORNECIMENTO E INSTALAÇÃO.
Item | Tipo | Código | Descrição Básica | Unidade | Coeficiente | Custo Unitário (R$) | Total
1 | I | 34641 | CAIXA INSPECAO EM CONCRETO PARA ATERRAMENTO E PARA RAIOS DIAMETRO = 300 MM | UN | 1 |  | 0
2 | C | 88309 | PEDREIRO COM ENCARGOS COMPLEMENTARES | H | 0.1693 |  | 0
3 | C | 88316 | SERVENTE COM ENCARGOS COMPLEMENTARES | H | 0.1693 |  | 0
4 | C | 101618 | PREPARO DE FUNDO DE VALA COM LARGURA MENOR QUE 1,5 M, COM CAMADA DE AREIA, LANÇAMENTO MANUAL. AF_08/2020 | M3 | 0.0141 |  | 0
Total Material
Total Mão de Obra
Total da Composição
DADOS DA COMPOSIÇÃO
Código: | SINAPI 91992 ADAPTADO |  | Unidade de Medida: | UNID. |  | Data Preço: | 2020-09-01
Descrição: | CAIXA DE PASSAGEM 4" X 2" ALTA DE EMBUTIR, INCLUINDO SUPORTE E PLACA CEGA - FORNECIMENTO E INSTALAÇÃO.
Item | Tipo | Código | Descrição Básica | Unidade | Coeficiente | Custo Unitário (R$) | Total
1 | C | 91946 | SUPORTE PARAFUSADO COM PLACA DE ENCAIXE 4" X 2" MÉDIO (1,30 M DO PISO) PARA PONTO ELÉTRICO - FORNECIMENTO E INSTALAÇÃO. AF_12/2015 | UN | 1 |  | 0
2 | C | 38091 | ESPELHO / PLACA CEGA 4" X 2", PARA INSTALACAO DE TOMADAS E INTERRUPTORES | UN | 1 |  | 0
3 | I | 1872 | CAIXA DE PASSAGEM, EM PVC, DE 4" X 2", PARA ELETRODUTO FLEXIVEL CORRUGADO | UN | 1 |  | 0
Total Material
Total Mão de Obra
Total da Composição
DADOS DA COMPOSIÇÃO
Código: | SINDUSCON 22.76 |  | Unidade de Medida: | UNID. |  | Data Preço: | 2020-09-01
Descrição: | CAIXA PASSAGEM ALUMÍNIO C/TP.LISA 20X20X10, DAISA, FORNECIMENTO E INSTALACAO.
Total Material
Total Mão de Obra
Total da Composição
DADOS DA COMPOSIÇÃO
Código: | SINAPI 97886 |  | Unidade de Medida: | UNID. |  | Data Preço: | 2020-09-01
Descrição: | CAIXA ENTERRADA ELÉTRICA RETANGULAR, EM ALVENARIA COM TIJOLOS CERÂMICOS MACIÇOS, FUNDO COM BRITA, DIMENSÕES INTERNAS: 0,3X0,3X0,3 M. AF_05/2018
Item | Tipo | Código | Descrição Básica | Unidade | Coeficiente | Custo Unitário (R$) | Total
1 | I | 7258 | TIJOLO CERAMICO MACICO COMUM *5 X 10 X 20* CM (L X A X C) | UN | 48.7507 |  | 0
2 | C | 87316 | ARGAMASSA TRAÇO 1:4 (EM VOLUME DE CIMENTO E AREIA GROSSA ÚMIDA) PARA CHAPISCO CONVENCIONAL, PREPARO MECÂNICO COM BETONEIRA 400 L. AF_08/2019 | M3 | 0.0004 |  | 0
3 | C | 88309 | PEDREIRO COM ENCARGOS COMPLEMENTARES | H | 1.5362 |  | 0
4 | C | 88316 | SERVENTE COM ENCARGOS COMPLEMENTARES | H | 1.5362 |  | 0
5 | C | 88628 | ARGAMASSA TRAÇO 1:3 (EM VOLUME DE CIMENTO E AREIA MÉDIA ÚMIDA), PREPARO MECÂNICO COM BETONEIRA 400 L. AF_08/2019 | M3 | 0.0278 |  | 0
6 | C | 97734 | PEÇA RETANGULAR PRÉ-MOLDADA, VOLUME DE CONCRETO DE 10 A 30 LITROS, TAXA DE AÇO APROXIMADA DE 30KG/M³. AF_01/2018 | M3 | 0.0175 |  | 0
7 | C | 101619 | PREPARO DE FUNDO DE VALA COM LARGURA MENOR QUE 1,5 M, COM CAMADA DE BRITA, LANÇAMENTO MANUAL. AF_08/2020 | M3 | 0.036 |  | 0
Total Material
Total Mão de Obra
Total da Composição
DADOS DA COMPOSIÇÃO
Código: | SINAPI 97888 |  | Unidade de Medida: | UNID. |  | Data Preço: | 2020-09-01
Descrição: | CAIXA ENTERRADA ELÉTRICA RETANGULAR, EM ALVENARIA COM TIJOLOS CERÂMICOS MACIÇOS, FUNDO COM BRITA, DIMENSÕES INTERNAS: 0,6X0,6X0,6 M. AF_05/2018
Item | Tipo | Código | Descrição Básica | Unidade | Coeficiente | Custo Unitário (R$) | Total
1 | C | 5678 | RETROESCAVADEIRA SOBRE RODAS COM CARREGADEIRA, TRAÇÃO 4X4, POTÊNCIA LÍQ. 88 HP, CAÇAMBA CARREG. CAP. MÍN. 1 M3, CAÇAMBA RETRO CAP. 0,26 M3, PESO OPERACIONAL MÍN. 6.674 KG, PROFUNDIDADE ESCAVAÇÃO MÁX. 4,37 M - CHP DIURNO. AF_06/2014 | CHP | 0.0087 |  | 0
2 | C | 5679 | RETROESCAVADEIRA SOBRE RODAS COM CARREGADEIRA, TRAÇÃO 4X4, POTÊNCIA LÍQ. 88 HP, CAÇAMBA CARREG. CAP. MÍN. 1 M3, CAÇAMBA RETRO CAP. 0,26 M3, PESO OPERACIONAL MÍN. 6.674 KG, PROFUNDIDADE ESCAVAÇÃO MÁX. 4,37 M - CHI DIURNO. AF_06/2014 | CHI | 0.0294 |  | 0
3 | I | 7258 | TIJOLO CERAMICO MACICO COMUM *5 X 10 X 20* CM (L X A X C) | UN | 169.8027 |  | 0
4 | C | 87316 | ARGAMASSA TRAÇO 1:4 (EM VOLUME DE CIMENTO E AREIA GROSSA ÚMIDA) PARA CHAPISCO CONVENCIONAL, PREPARO MECÂNICO COM BETONEIRA 400 L. AF_08/2019 | M3 | 0.0014 |  | 0
5 | C | 88309 | PEDREIRO COM ENCARGOS COMPLEMENTARES | H | 5.4392 |  | 0
6 | C | 88316 | SERVENTE COM ENCARGOS COMPLEMENTARES | H | 5.4392 |  | 0
7 | C | 88628 | ARGAMASSA TRAÇO 1:3 (EM VOLUME DE CIMENTO E AREIA MÉDIA ÚMIDA), PREPARO MECÂNICO COM BETONEIRA 400 L. AF_08/2019 | M3 | 0.1012 |  | 0
8 | C | 97735 | PEÇA RETANGULAR PRÉ-MOLDADA, VOLUME DE CONCRETO DE 30 A 100 LITROS, TAXA DE AÇO APROXIMADA DE 30KG/M³. AF_01/2018 | M3 | 0.0448 |  | 0
9 | C | 101623 | PREPARO DE FUNDO DE VALA COM LARGURA MENOR QUE 1,5 M, COM CAMADA DE BRITA, LANÇAMENTO MECANIZADO. AF_08/2020 | M3 | 0.081 |  | 0
Total Material
Total Mão de Obra
Total da Composição
DADOS DA COMPOSIÇÃO
Código: | SINAPI 95780 ADAPTADO |  | Unidade de Medida: | UNID. |  | Data Preço: | 2020-09-01
Descrição: | CAIXA DE INSPEÇÃO TIPO SUSPENSA EM POLIPROPILENO PARA INSPEÇÃO DA DESCIDA DO SPDA - FORNECIMENTO E INSTALAÇÃO.
Item | Tipo | Código | Descrição Básica | Unidade | Coeficiente | Custo Unitário (R$) | Total
1 | I | 11950 | BUCHA DE NYLON SEM ABA S6, COM PARAFUSO DE 4,20 X 40 MM EM ACO ZINCADO COM ROSCA SOBERBA, CABECA CHATA E FENDA PHILLIPS | UN | 2 |  | 0
2 | I | 11513/ORSE | CAIXA INSPEÇÃO EM POLIAMIDA 150X110X70MM, REF:TEL-541 OU SIMILAR (P/SPDA) | UN | 1 |  | 0
3 | I | 1578 | TERMINAL A COMPRESSAO EM COBRE ESTANHADO PARA CABO 50 MM2, 1 FURO E 1 COMPRESSAO, PARA PARAFUSO DE FIXACAO M8 | UN | 1 |  | 0
4 | C | 88247 | AUXILIAR DE ELETRICISTA COM ENCARGOS COMPLEMENTARES | H | 0.357 |  | 0
5 | C | 88264 | ELETRICISTA COM ENCARGOS COMPLEMENTARES | H | 0.357 |  | 0
Total Material
Total Mão de Obra
Total da Composição
DADOS DA COMPOSIÇÃO
Código: | SINAPI 95802 |  | Unidade de Medida: | UNID. |  | Data Preço: | 2020-09-01
Descrição: | CONDULETE DE ALUMÍNIO, TIPO X, PARA ELETRODUTO DE AÇO GALVANIZADO DN 25 MM (1''), APARENTE - FORNECIMENTO E INSTALAÇÃO. AF_11/2016_P
Item | Tipo | Código | Descrição Básica | Unidade | Coeficiente | Custo Unitário (R$) | Total
1 | I | 2581 | CONDULETE DE ALUMINIO TIPO X, PARA ELETRODUTO ROSCAVEL DE 1", COM TAMPA CEGA | UN | 1 |  | 0
2 | I | 11950 | BUCHA DE NYLON SEM ABA S6, COM PARAFUSO DE 4,20 X 40 MM EM ACO ZINCADO COM ROSCA SOBERBA, CABECA CHATA E FENDA PHILLIPS | UN | 2 |  | 0
3 | C | 88247 | AUXILIAR DE ELETRICISTA COM ENCARGOS COMPLEMENTARES | H | 0.5385 |  | 0
4 | C | 88264 | ELETRICISTA COM ENCARGOS COMPLEMENTARES | H | 0.5385 |  | 0
Total Material
Total Mão de Obra
Total da Composição
DADOS DA COMPOSIÇÃO
Código: | SINAPI 95802 ADAPTADO |  | Unidade de Medida: | UNID. |  | Data Preço: | 2020-09-01
Descrição: | CONDULETE DE ALUMÍNIO, TIPO X COM INTERRUPTOR PARALELO (2 MÓDULOS) 10A/250V, PARA ELETRODUTO DE AÇO GALVANIZADO DN 25 MM (1''), APARENTE - FORNECIMENTO E INSTALAÇÃO.
Item | Tipo | Código | Descrição Básica | Unidade | Coeficiente | Custo Unitário (R$) | Total
1 | I | 38113 | INTERRUPTOR PARALELO 10A, 250V (APENAS MODULO) | UN | 2 |  | 0
2 | I | 2581 | CONDULETE DE ALUMINIO TIPO X, PARA ELETRODUTO ROSCAVEL DE 1", COM TAMPA CEGA | UN | 1 |  | 0
3 | I | 11950 | BUCHA DE NYLON SEM ABA S6, COM PARAFUSO DE 4,20 X 40 MM EM ACO ZINCADO COM ROSCA SOBERBA, CABECA CHATA E FENDA PHILLIPS | UN | 2 |  | 0
4 | C | 88247 | AUXILIAR DE ELETRICISTA COM ENCARGOS COMPLEMENTARES | H | 0.5385 |  | 0
5 | C | 88264 | ELETRICISTA COM ENCARGOS COMPLEMENTARES | H | 0.5385 |  | 0
Total Material
Total Mão de Obra
Total da Composição
DADOS DA COMPOSIÇÃO
Código: | SINAPI 95802 ADAPTADO |  | Unidade de Medida: | UNID. |  | Data Preço: | 2020-09-01
Descrição: | CONDULETE DE ALUMÍNIO, TIPO X COM TOMADA SIMPLES 2P+T 10A/250V, PARA ELETRODUTO DE AÇO GALVANIZADO DN 25 MM (1''), APARENTE - FORNECIMENTO E INSTALAÇÃO.
Item | Tipo | Código | Descrição Básica | Unidade | Coeficiente | Custo Unitário (R$) | Total
1 | I | 38101 | TOMADA 2P+T 10A, 250V (APENAS MODULO) | UN | 1 |  | 0
2 | I | 2581 | CONDULETE DE ALUMINIO TIPO X, PARA ELETRODUTO ROSCAVEL DE 1", COM TAMPA CEGA | UN | 1 |  | 0
3 | I | 11950 | BUCHA DE NYLON SEM ABA S6, COM PARAFUSO DE 4,20 X 40 MM EM ACO ZINCADO COM ROSCA SOBERBA, CABECA CHATA E FENDA PHILLIPS | UN | 2 |  | 0
4 | C | 88247 | AUXILIAR DE ELETRICISTA COM ENCARGOS COMPLEMENTARES | H | 0.5385 |  | 0
5 | C | 88264 | ELETRICISTA COM ENCARGOS COMPLEMENTARES | H | 0.5385 |  | 0
Total Material
Total Mão de Obra
Total da Composição
DADOS DA COMPOSIÇÃO
Código: | SINAPI 95802 ADAPTADO |  | Unidade de Medida: | UNID. |  | Data Preço: | 2020-09-01
Descrição: | CONDULETE DE ALUMÍNIO, TIPO X COM TOMADA SIMPLES 2P+T 20A/250V, PARA ELETRODUTO DE AÇO GALVANIZADO DN 25 MM (1''), APARENTE - FORNECIMENTO E INSTALAÇÃO.
Item | Tipo | Código | Descrição Básica | Unidade | Coeficiente | Custo Unitário (R$) | Total
1 | I | 38102 | TOMADA 2P+T 20A, 250V (APENAS MODULO) | UN | 1 |  | 0
2 | I | 2581 | CONDULETE DE ALUMINIO TIPO X, PARA ELETRODUTO ROSCAVEL DE 1", COM TAMPA CEGA | UN | 1 |  | 0
3 | I | 11950 | BUCHA DE NYLON SEM ABA S6, COM PARAFUSO DE 4,20 X 40 MM EM ACO ZINCADO COM ROSCA SOBERBA, CABECA CHATA E FENDA PHILLIPS | UN | 2 |  | 0
4 | C | 88247 | AUXILIAR DE ELETRICISTA COM ENCARGOS COMPLEMENTARES | H | 0.5385 |  | 0
5 | C | 88264 | ELETRICISTA COM ENCARGOS COMPLEMENTARES | H | 0.5385 |  | 0
Total Material
Total Mão de Obra
Total da Composição
DADOS DA COMPOSIÇÃO
Código: | SINAPI 95802 ADAPTADO |  | Unidade de Medida: | UNID. |  | Data Preço: | 2020-09-01
Descrição: | CONDULETE DE ALUMÍNIO, TIPO X COM TOMADA DUPLA 2P+T 20A/250V, PARA ELETRODUTO DE AÇO GALVANIZADO DN 25 MM (1''), APARENTE - FORNECIMENTO E INSTALAÇÃO.
Item | Tipo | Código | Descrição Básica | Unidade | Coeficiente | Custo Unitário (R$) | Total
1 | I | 38102 | TOMADA 2P+T 20A, 250V (APENAS MODULO) | UN | 2 |  | 0
2 | I | 2581 | CONDULETE DE ALUMINIO TIPO X, PARA ELETRODUTO ROSCAVEL DE 1", COM TAMPA CEGA | UN | 1 |  | 0
3 | I | 11950 | BUCHA DE NYLON SEM ABA S6, COM PARAFUSO DE 4,20 X 40 MM EM ACO ZINCADO COM ROSCA SOBERBA, CABECA CHATA E FENDA PHILLIPS | UN | 2 |  | 0
4 | C | 88247 | AUXILIAR DE ELETRICISTA COM ENCARGOS COMPLEMENTARES | H | 0.5385 |  | 0
5 | C | 88264 | ELETRICISTA COM ENCARGOS COMPLEMENTARES | H | 0.5385 |  | 0
Total Material
Total Mão de Obra
Total da Composição
DADOS DA COMPOSIÇÃO
Código: | SINAPI 72344 |  | Unidade de Medida: | UNID. |  | Data Preço: | 2020-09-01
Descrição: | CONTATOR TRIPOLAR I NOMINAL 38A - FORNECIMENTO E INSTALACAO INCLUSIVE ELETROTÉCNICO
Item | Tipo | Código | Descrição Básica | Unidade | Coeficiente | Custo Unitário (R$) | Total
1 | I | 1620 | CONTATOR TRIPOLAR, CORRENTE DE *38* A, TENSAO NOMINAL DE *500* V, CATEGORIA AC-2 E AC-3 | UN | 1 |  | 0
2 | C | 88247 | AUXILIAR DE ELETRICISTA COM ENCARGOS COMPLEMENTARES | H | 3.8 |  | 0
3 | C | 88264 | ELETRICISTA COM ENCARGOS COMPLEMENTARES | H | 3.8 |  | 0
4 | C | 88266 | ELETROTÉCNICO COM ENCARGOS COMPLEMENTARES | H | 0.5 |  | 0
Total Material
Total Mão de Obra
Total da Composição
DADOS DA COMPOSIÇÃO
Código: | SINAPI 96971 ADAPTADO |  | Unidade de Medida: | M |  | Data Preço: | 2020-09-01
Descrição: | CORDOALHA DE COBRE NU 16 MM², NÃO ENTERRADA, SEM ISOLADOR - FORNECIMENTO E INSTALAÇÃO. AF_12/2017
Item | Tipo | Código | Descrição Básica | Unidade | Coeficiente | Custo Unitário (R$) | Total
1 | I | 857 | CABO DE COBRE NU 16 MM2 MEIO-DURO | M | 1.05 |  | 0
2 | C | 88247 | AUXILIAR DE ELETRICISTA COM ENCARGOS COMPLEMENTARES | H | 0.0957 |  | 0
3 | C | 88264 | ELETRICISTA COM ENCARGOS COMPLEMENTARES | H | 0.0957 |  | 0
Total Material
Total Mão de Obra
Total da Composição
DADOS DA COMPOSIÇÃO
Código: | SINAPI 96977 |  | Unidade de Medida: | M |  | Data Preço: | 2020-09-01
Descrição: | CORDOALHA DE COBRE NU 50 MM², ENTERRADA, SEM ISOLADOR - FORNECIMENTO E INSTALAÇÃO. AF_12/2017
Item | Tipo | Código | Descrição Básica | Unidade | Coeficiente | Custo Unitário (R$) | Total
1 | I | 867 | CABO DE COBRE NU 50 MM2 MEIO-DURO | M | 1.1 |  | 0
2 | C | 88247 | AUXILIAR DE ELETRICISTA COM ENCARGOS COMPLEMENTARES | H | 0.0337 |  | 0
3 | C | 88264 | ELETRICISTA COM ENCARGOS COMPLEMENTARES | H | 0.0337 |  | 0
Total Material
Total Mão de Obra
Total da Composição
Código: | SINAPI 02.INEL.ELCA.015/01 |  | Unidade de Medida: | UNID. |  | Data Preço: | 2020-09-01
Descrição: | CURVA HORIZONTAL 90º PARA ELETROCALHA LISA EM AÇO GALVANIZADO, LARGURA DE 50MM E ALTURA DE 50MM - FORNECIMENTO E INSTALAÇÃO. AF_09/2016
Item | Tipo | Código | Descrição Básica | Unidade | Coeficiente | Custo Unitário (R$) | Total
1 | I | 88264 | ELETRICISTA COM ENCARGOS COMPLEMENTARES | H | 0.188 |  | 0
2 | C | 88247 | AUXILIAR DE ELETRICISTA COM ENCARGOS COMPLEMENTARES | H | 0.188 |  | 0
3 | I | 08946/ORSE | CURVA HORIZONTAL 90° PARA ELETROCALHA EM CHAPA DE AÇO GALVANIZADO 50X50MM | UN | 1 |  | 0
4 | I | 09705/ORSE | TALA 50MM PARA EMENDA DE ELETROCALHA LISA OU PERFURADA | UN | 4 |  | 0
5 | I | 13322/ORSE | PARAFUSO CABEÇA LENTILHA ¼” X ¾” | UN | 16.8 |  | 0
6 | I | 05005/ORSE | ARRUELA SIMPLES ¼” | UN | 16.8 |  | 0
7 | I | 39997 | PORCA ZINCADA, SEXTAVADA, DIAMETRO 1/4" | UN | 16.8 |  | 0
Obs.: Composição retirada do CADERNOS TÉCNICOS DE COMPOSIÇÕES SINAPI PARA ELETROCALHAS (INSTALAÇÕES ELÉTRICAS) - LOTE 2 - Versão: 002 |  |  |  | Total Material
Total Mão de Obra
Total da Composição
Código: | SINAPI 02.INEL.ELCA.015/01 ADAPTADO |  | Unidade de Medida: | UNID. |  | Data Preço: | 2020-09-01
Descrição: | CURVA DE INVERSÃO 90º PARA ELETROCALHA LISA EM AÇO GALVANIZADO, LARGURA DE 50MM E ALTURA DE 50MM - FORNECIMENTO E INSTALAÇÃO.
Item | Tipo | Código | Descrição Básica | Unidade | Coeficiente | Custo Unitário (R$) | Total
1 | I | 88264 | ELETRICISTA COM ENCARGOS COMPLEMENTARES | H | 0.188 |  | 0
2 | C | 88247 | AUXILIAR DE ELETRICISTA COM ENCARGOS COMPLEMENTARES | H | 0.188 |  | 0
3 | I | 04013/ORSE | CURVA DE INVERSÃO 90° PARA ELETROCALHA EM CHAPA DE AÇO GALVANIZADO 50X50MM | UN | 1 |  | 0
4 | I | 09705/ORSE | TALA 50MM PARA EMENDA DE ELETROCALHA LISA OU PERFURADA | UN | 4 |  | 0
5 | I | 13322/ORSE | PARAFUSO CABEÇA LENTILHA ¼” X ¾” | UN | 16.8 |  | 0
6 | I | 05005/ORSE | ARRUELA SIMPLES ¼” | UN | 16.8 |  | 0
7 | I | 39997 | PORCA ZINCADA, SEXTAVADA, DIAMETRO 1/4" | UN | 16.8 |  | 0
Obs.: Composição retirada do CADERNOS TÉCNICOS DE COMPOSIÇÕES SINAPI PARA ELETROCALHAS (INSTALAÇÕES ELÉTRICAS) - LOTE 2 - Versão: 002 |  |  |  | Total Material
Total Mão de Obra
Total da Composição
DADOS DA COMPOSIÇÃO
Código: | SINAPI 91917 ADAPTADO |  | Unidade de Medida: | UNID. |  | Data Preço: | 2020-09-01
Descrição: | CURVA 90 GRAUS PARA ELETRODUTO, EM ACO GALVANIZADO ELETROLITICO, DIAMETRO DE 25 MM (1") - FORNECIMENTO E INSTALAÇÃO.
Item | Tipo | Código | Descrição Básica | Unidade | Coeficiente | Custo Unitário (R$) | Total
1 | I | 2617 | CURVA 90 GRAUS, PARA ELETRODUTO, EM ACO GALVANIZADO ELETROLITICO, DIAMETRO DE 25 MM (1") | UN | 1 |  | 0
2 | C | 88247 | AUXILIAR DE ELETRICISTA COM ENCARGOS COMPLEMENTARES | H | 0.273 |  | 0
3 | C | 88264 | ELETRICISTA COM ENCARGOS COMPLEMENTARES | H | 0.273 |  | 0
Total Material
Total Mão de Obra
Total da Composição
DADOS DA COMPOSIÇÃO
Código: | SINAPI 93653 |  | Unidade de Medida: | UNID. |  | Data Preço: | 2020-09-01
Descrição: | DISJUNTOR MONOPOLAR TIPO DIN, CORRENTE NOMINAL DE 10A - FORNECIMENTO E INSTALAÇÃO. AF_04/2016
Item | Tipo | Código | Descrição Básica | Unidade | Coeficiente | Custo Unitário (R$) | Total
1 | I | 1570 | TERMINAL A COMPRESSAO EM COBRE ESTANHADO PARA CABO 2,5 MM2, 1 FURO E 1 COMPRESSAO, PARA PARAFUSO DE FIXACAO M5 | UN | 1 |  | 0
2 | I | 34653 | DISJUNTOR TIPO DIN/IEC, MONOPOLAR DE 6 ATE 32A | UN | 1 |  | 0
3 | C | 88247 | AUXILIAR DE ELETRICISTA COM ENCARGOS COMPLEMENTARES | H | 0.035 |  | 0
4 | C | 88264 | ELETRICISTA COM ENCARGOS COMPLEMENTARES | H | 0.035 |  | 0
Total Material
Total Mão de Obra
Total da Composição
DADOS DA COMPOSIÇÃO
Código: | SINAPI 93654 |  | Unidade de Medida: | UNID. |  | Data Preço: | 2020-09-01
Descrição: | DISJUNTOR MONOPOLAR TIPO DIN, CORRENTE NOMINAL DE 16A - FORNECIMENTO E INSTALAÇÃO. AF_04/2016
Item | Tipo | Código | Descrição Básica | Unidade | Coeficiente | Custo Unitário (R$) | Total
1 | I | 1570 | TERMINAL A COMPRESSAO EM COBRE ESTANHADO PARA CABO 2,5 MM2, 1 FURO E 1 COMPRESSAO, PARA PARAFUSO DE FIXACAO M5 | UN | 1 |  | 0
2 | I | 34653 | DISJUNTOR TIPO DIN/IEC, MONOPOLAR DE 6 ATE 32A | UN | 1 |  | 0
3 | C | 88247 | AUXILIAR DE ELETRICISTA COM ENCARGOS COMPLEMENTARES | H | 0.048 |  | 0
4 | C | 88264 | ELETRICISTA COM ENCARGOS COMPLEMENTARES | H | 0.048 |  | 0
Total Material
Total Mão de Obra
Total da Composição
DADOS DA COMPOSIÇÃO
Código: | SINAPI 93656 |  | Unidade de Medida: | UNID. |  | Data Preço: | 2020-09-01
Descrição: | DISJUNTOR MONOPOLAR TIPO DIN, CORRENTE NOMINAL DE 25A - FORNECIMENTO E INSTALAÇÃO. AF_04/2016
Item | Tipo | Código | Descrição Básica | Unidade | Coeficiente | Custo Unitário (R$) | Total
1 | I | 1571 | TERMINAL A COMPRESSAO EM COBRE ESTANHADO PARA CABO 4 MM2, 1 FURO E 1 COMPRESSAO, PARA PARAFUSO DE FIXACAO M5 | UN | 1 |  | 0
2 | I | 34653 | DISJUNTOR TIPO DIN/IEC, MONOPOLAR DE 6 ATE 32A | UN | 1 |  | 0
3 | C | 88247 | AUXILIAR DE ELETRICISTA COM ENCARGOS COMPLEMENTARES | H | 0.066 |  | 0
4 | C | 88264 | ELETRICISTA COM ENCARGOS COMPLEMENTARES | H | 0.066 |  | 0
Total Material
Total Mão de Obra
Total da Composição
DADOS DA COMPOSIÇÃO
Código: | SINAPI 93660 |  | Unidade de Medida: | UNID. |  | Data Preço: | 2020-09-01
Descrição: | DISJUNTOR BIPOLAR TIPO DIN, CORRENTE NOMINAL DE 10A - FORNECIMENTO E INSTALAÇÃO. AF_04/2016
Item | Tipo | Código | Descrição Básica | Unidade | Coeficiente | Custo Unitário (R$) | Total
1 | I | 1570 | TERMINAL A COMPRESSAO EM COBRE ESTANHADO PARA CABO 2,5 MM2, 1 FURO E 1 COMPRESSAO, PARA PARAFUSO DE FIXACAO M5 | UN | 2 |  | 0
2 | I | 34616 | DISJUNTOR TIPO DIN/IEC, BIPOLAR DE 6 ATE 32A | UN | 1 |  | 0
3 | C | 88247 | AUXILIAR DE ELETRICISTA COM ENCARGOS COMPLEMENTARES | H | 0.07 |  | 0
4 | C | 88264 | ELETRICISTA COM ENCARGOS COMPLEMENTARES | H | 0.07 |  | 0
Total Material
Total Mão de Obra
Total da Composição
DADOS DA COMPOSIÇÃO
Código: | SINAPI 93661 |  | Unidade de Medida: | UNID. |  | Data Preço: | 2020-09-01
Descrição: | DISJUNTOR BIPOLAR TIPO DIN, CORRENTE NOMINAL DE 16A - FORNECIMENTO E INSTALAÇÃO. AF_04/2016
Item | Tipo | Código | Descrição Básica | Unidade | Coeficiente | Custo Unitário (R$) | Total
1 | I | 1570 | TERMINAL A COMPRESSAO EM COBRE ESTANHADO PARA CABO 2,5 MM2, 1 FURO E 1 COMPRESSAO, PARA PARAFUSO DE FIXACAO M5 | UN | 2 |  | 0
2 | I | 34616 | DISJUNTOR TIPO DIN/IEC, BIPOLAR DE 6 ATE 32A | UN | 1 |  | 0
3 | C | 88247 | AUXILIAR DE ELETRICISTA COM ENCARGOS COMPLEMENTARES | H | 0.095 |  | 0
4 | C | 88264 | ELETRICISTA COM ENCARGOS COMPLEMENTARES | H | 0.095 |  | 0
Total Material
Total Mão de Obra
Total da Composição
DADOS DA COMPOSIÇÃO
Código: | SINAPI 93662 |  | Unidade de Medida: | UNID. |  | Data Preço: | 2020-09-01
Descrição: | DISJUNTOR BIPOLAR TIPO DIN, CORRENTE NOMINAL DE 20A - FORNECIMENTO E INSTALAÇÃO. AF_04/2016
Item | Tipo | Código | Descrição Básica | Unidade | Coeficiente | Custo Unitário (R$) | Total
1 | I | 1571 | TERMINAL A COMPRESSAO EM COBRE ESTANHADO PARA CABO 4 MM2, 1 FURO E 1 COMPRESSAO, PARA PARAFUSO DE FIXACAO M5 | UN | 2 |  | 0
2 | I | 34616 | DISJUNTOR TIPO DIN/IEC, BIPOLAR DE 6 ATE 32A | UN | 1 |  | 0
3 | C | 88247 | AUXILIAR DE ELETRICISTA COM ENCARGOS COMPLEMENTARES | H | 0.133 |  | 0
4 | C | 88264 | ELETRICISTA COM ENCARGOS COMPLEMENTARES | H | 0.133 |  | 0
Total Material
Total Mão de Obra
Total da Composição
DADOS DA COMPOSIÇÃO
Código: | SINAPI 93663 |  | Unidade de Medida: | UNID. |  | Data Preço: | 2020-09-01
Descrição: | DISJUNTOR BIPOLAR TIPO DIN, CORRENTE NOMINAL DE 25A - FORNECIMENTO E INSTALAÇÃO. AF_04/2016
Item | Tipo | Código | Descrição Básica | Unidade | Coeficiente | Custo Unitário (R$) | Total
1 | I | 1571 | TERMINAL A COMPRESSAO EM COBRE ESTANHADO PARA CABO 4 MM2, 1 FURO E 1 COMPRESSAO, PARA PARAFUSO DE FIXACAO M5 | UN | 2 |  | 0
2 | I | 34616 | DISJUNTOR TIPO DIN/IEC, BIPOLAR DE 6 ATE 32A | UN | 1 |  | 0
3 | C | 88247 | AUXILIAR DE ELETRICISTA COM ENCARGOS COMPLEMENTARES | H | 0.133 |  | 0
4 | C | 88264 | ELETRICISTA COM ENCARGOS COMPLEMENTARES | H | 0.133 |  | 0
Total Material
Total Mão de Obra
Total da Composição
DADOS DA COMPOSIÇÃO
Código: | SINAPI 93664 |  | Unidade de Medida: | UNID. |  | Data Preço: | 2020-09-01
Descrição: | DISJUNTOR BIPOLAR TIPO DIN, CORRENTE NOMINAL DE 32A - FORNECIMENTO E INSTALAÇÃO. AF_04/2016
Item | Tipo | Código | Descrição Básica | Unidade | Coeficiente | Custo Unitário (R$) | Total
1 | I | 1573 | TERMINAL A COMPRESSAO EM COBRE ESTANHADO PARA CABO 6 MM2, 1 FURO E 1 COMPRESSAO, PARA PARAFUSO DE FIXACAO M6 | UN | 2 |  | 0
2 | I | 34616 | DISJUNTOR TIPO DIN/IEC, BIPOLAR DE 6 ATE 32A | UN | 1 |  | 0
3 | C | 88247 | AUXILIAR DE ELETRICISTA COM ENCARGOS COMPLEMENTARES | H | 0.182 |  | 0
4 | C | 88264 | ELETRICISTA COM ENCARGOS COMPLEMENTARES | H | 0.182 |  | 0
Total Material
Total Mão de Obra
Total da Composição
DADOS DA COMPOSIÇÃO
Código: | SINAPI 93669 |  | Unidade de Medida: | UNID. |  | Data Preço: | 2020-09-01
Descrição: | DISJUNTOR TRIPOLAR TIPO DIN, CORRENTE NOMINAL DE 20A - FORNECIMENTO E INSTALAÇÃO. AF_04/2016
Item | Tipo | Código | Descrição Básica | Unidade | Coeficiente | Custo Unitário (R$) | Total
1 | I | 1571 | TERMINAL A COMPRESSAO EM COBRE ESTANHADO PARA CABO 4 MM2, 1 FURO E 1 COMPRESSAO, PARA PARAFUSO DE FIXACAO M5 | UN | 3 |  | 0
2 | I | 34709 | DISJUNTOR TIPO DIN/IEC, TRIPOLAR DE 10 ATE 50A | UN | 1 |  | 0
3 | C | 88247 | AUXILIAR DE ELETRICISTA COM ENCARGOS COMPLEMENTARES | H | 0.199 |  | 0
4 | C | 88264 | ELETRICISTA COM ENCARGOS COMPLEMENTARES | H | 0.199 |  | 0
Total Material
Total Mão de Obra
Total da Composição
Código: | SINAPI 93670 |  | Unidade de Medida: | UNID. |  | Data Preço: | 2020-09-01
Descrição: | DISJUNTOR TRIPOLAR TIPO DIN, CORRENTE NOMINAL DE 25A - FORNECIMENTO E INSTALAÇÃO. AF_04/2016
Item | Tipo | Código | Descrição Básica | Unidade | Coeficiente | Custo Unitário (R$) | Total
1 | I | 1571 | TERMINAL A COMPRESSAO EM COBRE ESTANHADO PARA CABO 4 MM2, 1 FURO E 1 COMPRESSAO, PARA PARAFUSO DE FIXACAO M5 | UN | 3 |  | 0
2 | I | 34709 | DISJUNTOR TIPO DIN/IEC, TRIPOLAR DE 10 ATE 50A | UN | 1 |  | 0
3 | C | 88247 | AUXILIAR DE ELETRICISTA COM ENCARGOS COMPLEMENTARES | H | 0.199 |  | 0
4 | C | 88264 | ELETRICISTA COM ENCARGOS COMPLEMENTARES | H | 0.199 |  | 0
Total Material
Total Mão de Obra
Total da Composição
DADOS DA COMPOSIÇÃO
Código: | SINAPI 93671 |  | Unidade de Medida: | UNID. |  | Data Preço: | 2020-09-01
Descrição: | DISJUNTOR TRIPOLAR TIPO DIN, CORRENTE NOMINAL DE 32A - FORNECIMENTO E INSTALAÇÃO. AF_04/2016
Item | Tipo | Código | Descrição Básica | Unidade | Coeficiente | Custo Unitário (R$) | Total
1 | I | 1573 | TERMINAL A COMPRESSAO EM COBRE ESTANHADO PARA CABO 6 MM2, 1 FURO E 1 COMPRESSAO, PARA PARAFUSO DE FIXACAO M6 | UN | 3 |  | 0
2 | I | 34709 | DISJUNTOR TIPO DIN/IEC, TRIPOLAR DE 10 ATE 50A | UN | 1 |  | 0
3 | C | 88247 | AUXILIAR DE ELETRICISTA COM ENCARGOS COMPLEMENTARES | H | 0.273 |  | 0
4 | C | 88264 | ELETRICISTA COM ENCARGOS COMPLEMENTARES | H | 0.273 |  | 0
Total Material
Total Mão de Obra
Total da Composição
DADOS DA COMPOSIÇÃO
Código: | SINAPI 74130/6 |  | Unidade de Medida: | UNID. |  | Data Preço: | 2020-09-01
Descrição: | DISJUNTOR TERMOMAGNETICO TRIPOLAR CAIXA MOLDADA 125A 240V, FORNECIMENTO E INSTALACAO.
Item | Tipo | Código | Descrição Básica | Unidade | Coeficiente | Custo Unitário (R$) | Total
1 | I | 2391 | DISJUNTOR TERMOMAGNETICO TRIPOLAR 125A | UN | 1 |  | 0
2 | C | 88247 | AUXILIAR DE ELETRICISTA COM ENCARGOS COMPLEMENTARES | H | 0.4 |  | 0
3 | C | 88264 | ELETRICISTA COM ENCARGOS COMPLEMENTARES | H | 0.4 |  | 0
Total Material
Total Mão de Obra
Total da Composição
DADOS DA COMPOSIÇÃO
Código: | SINAPI 93653 ADAPTADO |  | Unidade de Medida: | UNID. |  | Data Preço: | 2020-09-01
Descrição: | DISPOSITIVO DPS CLASSE II, 1 POLO, TENSAO MAXIMA DE 175 V, CORRENTE MAXIMA DE *45* KA (TIPO AC) - FORNECIMENTO E INSTALAÇÃO.
Item | Tipo | Código | Descrição Básica | Unidade | Coeficiente | Custo Unitário (R$) | Total
1 | I | 1570 | TERMINAL A COMPRESSAO EM COBRE ESTANHADO PARA CABO 2,5 MM2, 1 FURO E 1 COMPRESSAO, PARA PARAFUSO DE FIXACAO M5 | UN | 1 |  | 0
2 | I | 39467 | DISPOSITIVO DPS CLASSE II, 1 POLO, TENSAO MAXIMA DE 175 V, CORRENTE MAXIMA DE *45* KA (TIPO AC) | UN | 1 |  | 0
3 | C | 88247 | AUXILIAR DE ELETRICISTA COM ENCARGOS COMPLEMENTARES | H | 0.035 |  | 0
4 | C | 88264 | ELETRICISTA COM ENCARGOS COMPLEMENTARES | H | 0.035 |  | 0
Total Material
Total Mão de Obra
Total da Composição
DADOS DA COMPOSIÇÃO
Código: | SINAPI 93653 ADAPTADO |  | Unidade de Medida: | UNID. |  | Data Preço: | 2020-09-01
Descrição: | DISPOSITIVO DPS CLASSE II, 1 POLO, TENSAO MAXIMA DE 275 V, CORRENTE MAXIMA DE *45* KA (TIPO AC) - FORNECIMENTO E INSTALAÇÃO.
Item | Tipo | Código | Descrição Básica | Unidade | Coeficiente | Custo Unitário (R$) | Total
1 | I | 1570 | TERMINAL A COMPRESSAO EM COBRE ESTANHADO PARA CABO 2,5 MM2, 1 FURO E 1 COMPRESSAO, PARA PARAFUSO DE FIXACAO M5 | UN | 1 |  | 0
2 | I | 39471 | DISPOSITIVO DPS CLASSE II, 1 POLO, TENSAO MAXIMA DE 275 V, CORRENTE MAXIMA DE *45* KA (TIPO AC) | UN | 1 |  | 0
3 | C | 88247 | AUXILIAR DE ELETRICISTA COM ENCARGOS COMPLEMENTARES | H | 0.035 |  | 0
4 | C | 88264 | ELETRICISTA COM ENCARGOS COMPLEMENTARES | H | 0.035 |  | 0
Total Material
Total Mão de Obra
Total da Composição
DADOS DA COMPOSIÇÃO
Código: | SINAPI 97667 ADAPTADO |  | Unidade de Medida: | M |  | Data Preço: | 2020-09-01
Descrição: | ELETRODUTO FLEXÍVEL CORRUGADO, PEAD, 1.1/4 - FORNECIMENTO E INSTALAÇÃO.
Item | Tipo | Código | Descrição Básica | Unidade | Coeficiente | Custo Unitário (R$) | Total
1 | I | 39247 | ELETRODUTODUTO PEAD FLEXIVEL PAREDE SIMPLES, CORRUGACAO HELICOIDAL, COR PRETA, SEM ROSCA, DE 1 1/4", PARA CABEAMENTO SUBTERRANEO (NBR 15715) | M | 1.1 |  | 0
2 | C | 88247 | AUXILIAR DE ELETRICISTA COM ENCARGOS COMPLEMENTARES | H | 0.062 |  | 0
3 | C | 88264 | ELETRICISTA COM ENCARGOS COMPLEMENTARES | H | 0.062 |  | 0
Total Material
Total Mão de Obra
Total da Composição
DADOS DA COMPOSIÇÃO
Código: | SINAPI 97667 |  | Unidade de Medida: | M |  | Data Preço: | 2020-09-01
Descrição: | ELETRODUTO FLEXÍVEL CORRUGADO, PEAD, DN 50 (1 ½) - FORNECIMENTO E INSTALAÇÃO. AF_04/2016
Item | Tipo | Código | Descrição Básica | Unidade | Coeficiente | Custo Unitário (R$) | Total
1 | I | 39246 | ELETRODUTODUTO PEAD FLEXIVEL PAREDE SIMPLES, CORRUGACAO HELICOIDAL, COR PRETA, SEM ROSCA, DE 1 1/2", PARA CABEAMENTO SUBTERRANEO (NBR 15715) | M | 1.1 |  | 0
2 | C | 88247 | AUXILIAR DE ELETRICISTA COM ENCARGOS COMPLEMENTARES | H | 0.062 |  | 0
3 | C | 88264 | ELETRICISTA COM ENCARGOS COMPLEMENTARES | H | 0.062 |  | 0
Total Material
Total Mão de Obra
Total da Composição
DADOS DA COMPOSIÇÃO
Código: | SINAPI 97669 |  | Unidade de Medida: | M |  | Data Preço: | 2020-09-01
Descrição: | ELETRODUTO FLEXÍVEL CORRUGADO, PEAD, DN 90 (3) - FORNECIMENTO E INSTALAÇÃO. AF_04/2016
Item | Tipo | Código | Descrição Básica | Unidade | Coeficiente | Custo Unitário (R$) | Total
1 | I | 2442 | ELETRODUTO/DUTO PEAD FLEXIVEL PAREDE SIMPLES, CORRUGACAO HELICOIDAL, COR PRETA, SEM ROSCA, DE 3", PARA CABEAMENTO SUBTERRANEO (NBR 15715) | M | 1.1 |  | 0
2 | C | 88247 | AUXILIAR DE ELETRICISTA COM ENCARGOS COMPLEMENTARES | H | 0.196 |  | 0
3 | C | 88264 | ELETRICISTA COM ENCARGOS COMPLEMENTARES | H | 0.196 |  | 0
Total Material
Total Mão de Obra
Total da Composição
Código: | SINAPI 02.INEL.ELCA.001/01 ADAPTADO |  | Unidade de Medida: | M |  | Data Preço: | 2020-09-01
Descrição: | ELETROCALHA LISA EM AÇO GALVANIZADO, LARGURA 50MM E ALTURA 50MM, COM TAMPA, INCLUSIVE EMENDA E FIXAÇÃO - FORNECIMENTO E INSTALAÇÃO.
Item | Tipo | Código | Descrição Básica | Unidade | Coeficiente | Custo Unitário (R$) | Total
1 | C | 88264 | ELETRICISTA COM ENCARGOS COMPLEMENTARES | H | 0.063 |  | 0
2 | C | 88247 | AUXILIAR DE ELETRICISTA COM ENCARGOS COMPLEMENTARES | H | 0.063 |  | 0
3 | I | 00857/ORSE | ELETROCALHA LISA OU PERFURADA EM CHAPA DE AÇO GALVANIZADO, LARGURA 50 MM E ALTURA 50 MM | M | 0.991 |  | 0
4 | I | 03989/ORSE | TAMPA PARA ELETROCALHA 50 MM | M | 0.991 |  | 0
5 | I | 00887/ORSE | EMENDA PARA ELETROCALHA, LISA OU PERFURADA EM AÇO GALVANIZADO, LARGURA 50MM E ALTURA 50MM | UN | 0.333 |  | 0
6 | I | 13322/ORSE | PARAFUSO CABEÇA LENTILHA ¼” X ¾” | UN | 8 |  | 0
7 | I | 05005/ORSE | ARRUELA SIMPLES ¼” | UN | 8 |  | 0
8 | I | 39997 | PORCA ZINCADA, SEXTAVADA, DIAMETRO 1/4" | UN | 8 |  | 0
9 | C | 91170 | FIXAÇÃO DE TUBOS HORIZONTAIS DE PVC, CPVC OU COBRE DIÂMETROS MENORES OU IGUAIS A 40 MM OU ELETROCALHAS ATÉ 150MM DE LARGURA, COM ABRAÇADEIRA METÁLICA RÍGIDA TIPO D 1/2”, FIXADA DIRETAMENTE NA LAJE. AF_05/2015 | M | 1 |  | 0
Obs.: Composição retirada do CADERNOS TÉCNICOS DE COMPOSIÇÕES SINAPI PARA ELETROCALHAS (INSTALAÇÕES ELÉTRICAS) - LOTE 2 - Versão: 002 |  |  |  | Total Material
Total Mão de Obra
Total da Composição
Código: | SINAPI 02.INEL.ELCA.002/02 ADAPTADO |  | Unidade de Medida: | M |  | Data Preço: | 2020-09-01
Descrição: | ELETROCALHA LISA EM AÇO GALVANIZADO, LARGURA 100MM E ALTURA 50MM, COM TAMPA, INCLUSIVE EMENDA E FIXAÇÃO - FORNECIMENTO E INSTALAÇÃO.
Item | Tipo | Código | Descrição Básica | Unidade | Coeficiente | Custo Unitário (R$) | Total
1 | C | 88264 | ELETRICISTA COM ENCARGOS COMPLEMENTARES | H | 0.091 |  | 0
2 | C | 88247 | AUXILIAR DE ELETRICISTA COM ENCARGOS COMPLEMENTARES | H | 0.091 |  | 0
3 | I | 00860/ORSE | ELETROCALHA LISA OU PERFURADA EM CHAPA DE AÇO GALVANIZADO, LARGURA 100 MM E ALTURA 50 MM | M | 0.982 |  | 0
4 | I | 03990/ORSE | TAMPA PARA ELETROCALHA 100 MM | M | 0.982 |  | 0
5 | I | 04032/ORSE | EMENDA PARA ELETROCALHA, LISA OU PERFURADA EM AÇO GALVANIZADO, LARGURA 100MM E ALTURA 50MM | UN | 0.333 |  | 0
6 | I | 13322/ORSE | PARAFUSO CABEÇA LENTILHA ¼” X ¾” | UN | 8 |  | 0
7 | I | 05005/ORSE | ARRUELA SIMPLES ¼” | UN | 8 |  | 0
8 | I | 39997 | PORCA ZINCADA, SEXTAVADA, DIAMETRO 1/4" | UN | 8 |  | 0
9 | C | 91170 | FIXAÇÃO DE TUBOS HORIZONTAIS DE PVC, CPVC OU COBRE DIÂMETROS MENORES OU IGUAIS A 40 MM OU ELETROCALHAS ATÉ 150MM DE LARGURA, COM ABRAÇADEIRA METÁLICA RÍGIDA TIPO D 1/2”, FIXADA DIRETAMENTE NA LAJE. AF_05/2015 | M | 1 |  | 0
Obs.: Composição retirada do CADERNOS TÉCNICOS DE COMPOSIÇÕES SINAPI PARA ELETROCALHAS (INSTALAÇÕES ELÉTRICAS) - LOTE 2 - Versão: 002 |  |  |  | Total Material
Total Mão de Obra
Total da Composição
Código: | SINAPI 95750 |  | Unidade de Medida: | M |  | Data Preço: | 2020-09-01
Descrição: | ELETRODUTO DE AÇO GALVANIZADO, CLASSE LEVE, DN 25 MM (1), APARENTE, INSTALADO EM PAREDE - FORNECIMENTO E INSTALAÇÃO. AF_11/2016_P
Item | Tipo | Código | Descrição Básica | Unidade | Coeficiente | Custo Unitário (R$) | Total
1 | I | 21136 | !EM PROCESSO DESATIVACAO! ELETRODUTO EM ACO GALVANIZADO ELETROLITICO, LEVE, DIAMETRO 1", PAREDE DE 0,90 MM | M | 1.05 |  | 0
2 | C | 88247 | AUXILIAR DE ELETRICISTA COM ENCARGOS COMPLEMENTARES | H | 0.2163 |  | 0
3 | C | 88264 | ELETRICISTA COM ENCARGOS COMPLEMENTARES | H | 0.2163 |  | 0
4 | C | 91173 | FIXAÇÃO DE TUBOS VERTICAIS DE PPR DIÂMETROS MENORES OU IGUAIS A 40 MM COM ABRAÇADEIRA METÁLICA RÍGIDA TIPO D 1/2", FIXADA EM PERFILADO EM ALVENARIA. AF_05/2015 | M | 2 |  | 0
5 | C | 95758 | LUVA DE EMENDA PARA ELETRODUTO, AÇO GALVANIZADO, DN 25 MM (1''), APARENTE, INSTALADA EM PAREDE - FORNECIMENTO E INSTALAÇÃO. AF_11/2016_P | UN | 0.3333 |  | 0
Total Material
Total Mão de Obra
Total da Composição
DADOS DA COMPOSIÇÃO
Código: | SINDUSCON 22.21 |  | Unidade de Medida: | M |  | Data Preço: | 2020-09-01
Descrição: | ELETRODUTO GALV.ELETROLIT. PESADO 2'', INCL.CON.
Total Material
Total Mão de Obra
Total da Composição
Código: | SINAPI 91845 |  | Unidade de Medida: | M |  | Data Preço: | 2020-09-01
Descrição: | ELETRODUTO FLEXÍVEL CORRUGADO REFORÇADO, PVC, DN 25 MM (3/4"), PARA CIRCUITOS TERMINAIS, INSTALADO EM LAJE - FORNECIMENTO E INSTALAÇÃO. AF_12/2015
Item | Tipo | Código | Descrição Básica | Unidade | Coeficiente | Custo Unitário (R$) | Total
1 | I | 39244 | ELETRODUTO PVC FLEXIVEL CORRUGADO, REFORCADO, COR LARANJA, DE 25 MM, PARA LAJES E PISOS | M | 1.1 |  | 0
2 | I | 43132 | ARAME RECOZIDO 16 BWG, D = 1,65 MM (0,016 KG/M) OU 18 BWG, D = 1,25 MM (0,01 KG/M) | KG | 0.0018 |  | 0
3 | C | 88247 | AUXILIAR DE ELETRICISTA COM ENCARGOS COMPLEMENTARES | H | 0.087 |  | 0
4 | C | 88264 | ELETRICISTA COM ENCARGOS COMPLEMENTARES | H | 0.087 |  | 0
Total Material
Total Mão de Obra
Total da Composição
Código: | SINAPI 91855 |  | Unidade de Medida: | M |  | Data Preço: | 2020-09-01
Descrição: | ELETRODUTO FLEXÍVEL CORRUGADO REFORÇADO, PVC, DN 25 MM (3/4"), PARA CIRCUITOS TERMINAIS, INSTALADO EM PAREDE - FORNECIMENTO E INSTALAÇÃO. AF_12/2015
Item | Tipo | Código | Descrição Básica | Unidade | Coeficiente | Custo Unitário (R$) | Total
1 | I | 39244 | ELETRODUTO PVC FLEXIVEL CORRUGADO, REFORCADO, COR LARANJA, DE 25 MM, PARA LAJES E PISOS | M | 1.017 |  | 0
2 | C | 88247 | AUXILIAR DE ELETRICISTA COM ENCARGOS COMPLEMENTARES | H | 0.144 |  | 0
3 | C | 88264 | ELETRICISTA COM ENCARGOS COMPLEMENTARES | H | 0.144 |  | 0
Total Material
Total Mão de Obra
Total da Composição
Código: | SINAPI 91845 ADAPTADO |  | Unidade de Medida: | M |  | Data Preço: | 2020-09-01
Descrição: | ELETRODUTO FLEXÍVEL CORRUGADO REFORÇADO, PVC, DN 25 MM (3/4"), PARA CIRCUITOS TERMINAIS, INSTALADO EM PISO - FORNECIMENTO E INSTALAÇÃO.
Item | Tipo | Código | Descrição Básica | Unidade | Coeficiente | Custo Unitário (R$) | Total
1 | I | 39244 | ELETRODUTO PVC FLEXIVEL CORRUGADO, REFORCADO, COR LARANJA, DE 25 MM, PARA LAJES E PISOS | M | 1.1 |  | 0
2 | I | 43132 | ARAME RECOZIDO 16 BWG, D = 1,65 MM (0,016 KG/M) OU 18 BWG, D = 1,25 MM (0,01 KG/M) | KG | 0.0018 |  | 0
3 | C | 88247 | AUXILIAR DE ELETRICISTA COM ENCARGOS COMPLEMENTARES | H | 0.087 |  | 0
4 | C | 88264 | ELETRICISTA COM ENCARGOS COMPLEMENTARES | H | 0.087 |  | 0
Total Material
Total Mão de Obra
Total da Composição
DADOS DA COMPOSIÇÃO
Código: | SINAPI 91859 ADAPTADO |  | Unidade de Medida: | M |  | Data Preço: | 2020-09-01
Descrição: | ELETRODUTO FLEXÍVEL, EM ACO GALVANIZADO, REVESTIDO EXTERNAMENTE COM PVC PRETO, DIAMETRO EXTERNO DE 32 MM (1"), TIPO SEALTUBO - FORNECIMENTO E INSTALAÇÃO.
Item | Tipo | Código | Descrição Básica | Unidade | Coeficiente | Custo Unitário (R$) | Total
1 | I | 2501 | ELETRODUTO FLEXIVEL, EM ACO GALVANIZADO, REVESTIDO EXTERNAMENTE COM PVC PRETO, DIAMETRO EXTERNO DE 32 MM (1"), TIPO SEALTUBO | M | 1.017 |  | 0
2 | C | 88247 | AUXILIAR DE ELETRICISTA COM ENCARGOS COMPLEMENTARES | H | 0.164 |  | 0
3 | C | 88264 | ELETRICISTA COM ENCARGOS COMPLEMENTARES | H | 0.164 |  | 0
Total Material
Total Mão de Obra
Total da Composição
Código: | SINAPI 91872 |  | Unidade de Medida: | M |  | Data Preço: | 2020-09-01
Descrição: | ELETRODUTO RÍGIDO ROSCÁVEL, PVC, DN 32 MM (1"), PARA CIRCUITOS TERMINAIS, INSTALADO EM PAREDE - FORNECIMENTO E INSTALAÇÃO. AF_12/2015
Item | Tipo | Código | Descrição Básica | Unidade | Coeficiente | Custo Unitário (R$) | Total
1 | I | 2685 | ELETRODUTO DE PVC RIGIDO ROSCAVEL DE 1 ", SEM LUVA | M | 1.017 |  | 0
2 | C | 88247 | AUXILIAR DE ELETRICISTA COM ENCARGOS COMPLEMENTARES | H | 0.194 |  | 0
3 | C | 88264 | ELETRICISTA COM ENCARGOS COMPLEMENTARES | H | 0.194 |  | 0
Total Material
Total Mão de Obra
Total da Composição
Código: | SINAPI 101508 ADAPTADO |  | Unidade de Medida: | UNID. |  | Data Preço: | 2020-09-01
Descrição: | ENTRADA DE ENERGIA ELÉTRICA, AÉREA, TRIFÁSICA, COM CAIXA DE SOBREPOR, CABO DE 35 MM2 E DISJUNTOR DIN 100A
Item | Tipo | Código | Descrição Básica | Unidade | Coeficiente | Custo Unitário (R$) | Total
1 | I | 1094 | ARMACAO VERTICAL COM HASTE E CONTRA-PINO, EM CHAPA DE ACO GALVANIZADO 3/16", COM 1 ESTRIBO, SEM ISOLADOR | UN | 1 |  | 0
2 | I | 3398 | ISOLADOR DE PORCELANA, TIPO ROLDANA, DIMENSOES DE *72* X *72* MM, PARA USO EM BAIXA TENSAO | UN | 1 |  | 0
3 | I | 4346 | PARAFUSO DE FERRO POLIDO, SEXTAVADO, COM ROSCA PARCIAL, DIAMETRO 5/8", COMPRIMENTO 6", COM PORCA E ARRUELA DE PRESSAO MEDIA | UN | 3 |  | 0
4 | I | 11267 | ARRUELA LISA, REDONDA, DE LATAO POLIDO, DIAMETRO NOMINAL 5/8", DIAMETRO EXTERNO = 34 MM, DIAMETRO DO FURO = 17 MM, ESPESSURA = *2,5* MM | UN | 2 |  | 0
5 | I | 11864 | CONECTOR METALICO TIPO PARAFUSO FENDIDO (SPLIT BOLT), PARA CABOS ATE 95 MM2 | UN | 1 |  | 0
6 | I | 11950 | BUCHA DE NYLON SEM ABA S6, COM PARAFUSO DE 4,20 X 40 MM EM ACO ZINCADO COM ROSCA SOBERBA, CABECA CHATA E FENDA PHILLIPS | UN | 4 |  | 0
7 | I | 14153 | FITA METALICA PERFURADA, L = *18* MM, ROLO DE 30 M, CARGA RECOMENDADA = *30* KGF | UN | 0.06 |  | 0
8 | I | 34643 | CAIXA INSPECAO EM POLIETILENO PARA ATERRAMENTO E PARA RAIOS DIAMETRO = 300 MM | UN | 1 |  | 0
9 | I | 39809 | CAIXA PARA MEDIDOR POLIFASICO, EM POLICARBONATO / TERMOPLASTICO, PARA ALOJAR 1 DISJUNTOR (PADRAO DA CONCESSIONARIA LOCAL) | UN | 1 |  | 0
10 | I | 39996 | VERGALHAO ZINCADO ROSCA TOTAL, 1/4 " (6,3 MM) | M | 0.1664 |  | 0
11 | I | 39997 | PORCA ZINCADA, SEXTAVADA, DIAMETRO 1/4" | UN | 2 |  | 0
12 | C | 91871 | ELETRODUTO RÍGIDO ROSCÁVEL, PVC, DN 25 MM (3/4"), PARA CIRCUITOS TERMINAIS, INSTALADO EM PAREDE - FORNECIMENTO E INSTALAÇÃO. AF_12/2015 (ATERRAMENTO) | M | 2 |  | 0
13 | C | 93008 | ELETRODUTO RÍGIDO ROSCÁVEL, PVC, DN 50 MM (1 1/2") - FORNECIMENTO E INSTALAÇÃO. AF_12/2015 (RAMAL DE ENTRADA) | M | 5 |  | 0
14 | C | 93009 | ELETRODUTO RÍGIDO ROSCÁVEL, PVC, DN 60 MM (2") - FORNECIMENTO E INSTALAÇÃO. AF_12/2015 (RAMAL DE SAÍDA) | M | 2 |  | 0
15 | I | 1893 | LUVA EM PVC RIGIDO ROSCAVEL, DE 1 1/2", PARA ELETRODUTO (RAMAL DE ENTRADA) | UN | 1 |  | 0
16 | C | 93020 | CURVA 90 GRAUS PARA ELETRODUTO, PVC, ROSCÁVEL, DN 60 MM (2") - FORNECIMENTO E INSTALAÇÃO. AF_12/2015 (RAMAL DE SAÍDA) | UN | 1 |  | 0
17 | I | 12033 | CURVA 180 GRAUS, DE PVC RIGIDO ROSCAVEL, DE 1 1/2", PARA ELETRODUTO (RAMAL DE ENTRADA) | UN | 1 |  | 0
18 | C | 92986 | CABO DE COBRE FLEXÍVEL ISOLADO, 35 MM², ANTI-CHAMA 0,6/1,0 KV, PARA DISTRIBUIÇÃO - FORNECIMENTO E INSTALAÇÃO. AF_12/2015 | M | 24 |  | 0
19 | C | SINDUSCON 22.113 | DISJUNTOR TRIPOLAR TIPO DIN, CORRENTE NOMINAL DE 100A - FORNECIMENTO E INSTALAÇÃO | UN | 1 |  | 0
20 | I | 863 | CABO DE COBRE NU 35 MM2 MEIO-DURO | M | 2 |  | 0
21 | C | 96985 | HASTE DE ATERRAMENTO 5/8 PARA SPDA - FORNECIMENTO E INSTALAÇÃO. AF_12/2017 | UN | 1 |  | 0
22 | I | 5033 | POSTE DE CONCRETO DUPLO T, TIPO B, 300 KG, H = 9 M (NBR 8451) | UN | 1 |  | 0
23 | C | 100578 | ASSENTAMENTO DE POSTE DE CONCRETO COM COMPRIMENTO NOMINAL DE 9 M, CARGA NOMINAL MENOR OU IGUAL A 1000 DAN, ENGASTAMENTO SIMPLES COM 1,5 M DE SOLO (NÃO INCLUI FORNECIMENTO). AF_11/2019 | UN | 1 |  | 0
24 | C | 88247 | AUXILIAR DE ELETRICISTA COM ENCARGOS COMPLEMENTARES | H | 0.3897 |  | 0
25 | C | 88264 | ELETRICISTA COM ENCARGOS COMPLEMENTARES | H | 3.5078 |  | 0
Total Material
Total Mão de Obra
Total da Composição
Código: | SINAPI 93358 |  | Unidade de Medida: | M3 |  | Data Preço: | 2020-09-01
Descrição: | ESCAVAÇÃO MANUAL DE VALA COM PROFUNDIDADE MENOR OU IGUAL A 1,30 M. AF_03/2016
Item | Tipo | Código | Descrição Básica | Unidade | Coeficiente | Custo Unitário (R$) | Total
1 | C | 88316 | SERVENTE COM ENCARGOS COMPLEMENTARES | H | 3.956 |  | 0
Total Material
Total Mão de Obra
Total da Composição
DADOS DA COMPOSIÇÃO
Código: | SINAPI 90099 |  | Unidade de Medida: | M3 |  | Data Preço: | 2020-09-01
Descrição: | ESCAVAÇÃO MECANIZADA DE VALA COM PROF. ATÉ 1,5 M (MÉDIA ENTRE MONTANTE E JUSANTE/UMA COMPOSIÇÃO POR TRECHO), COM RETROESCAVADEIRA (0,26 M3/88 HP), LARG. MENOR QUE 0,8 M, EM SOLO DE 1A CATEGORIA, EM LOCAIS COM ALTO NÍVEL DE INTERFERÊNCIA. AF_01/2015
Item | Tipo | Código | Descrição Básica | Unidade | Coeficiente | Custo Unitário (R$) | Total
1 | C | 5678 | RETROESCAVADEIRA SOBRE RODAS COM CARREGADEIRA, TRAÇÃO 4X4, POTÊNCIA LÍQ. 88 HP, CAÇAMBA CARREG. CAP. MÍN. 1 M3, CAÇAMBA RETRO CAP. 0,26 M3, PESO OPERACIONAL MÍN. 6.674 KG, PROFUNDIDADE ESCAVAÇÃO MÁX. 4,37 M - CHP DIURNO. AF_06/2014 | CHP | 0.0594 |  | 0
2 | C | 5679 | RETROESCAVADEIRA SOBRE RODAS COM CARREGADEIRA, TRAÇÃO 4X4, POTÊNCIA LÍQ. 88 HP, CAÇAMBA CARREG. CAP. MÍN. 1 M3, CAÇAMBA RETRO CAP. 0,26 M3, PESO OPERACIONAL MÍN. 6.674 KG, PROFUNDIDADE ESCAVAÇÃO MÁX. 4,37 M - CHI DIURNO. AF_06/2014 | CHI | 0.0718 |  | 0
3 | C | 88316 | SERVENTE COM ENCARGOS COMPLEMENTARES | H | 0.1313 |  | 0
Total Material
Total Mão de Obra
Total da Composição
DADOS DA COMPOSIÇÃO
Código: | SINAPI 101661 ADAPTADO |  | Unidade de Medida: | UNID. |  | Data Preço: | 2020-09-01
Descrição: | ESTRUTURA SECUNDÁRIA SI1 (COM ESTRIBO DISPONÍVEL PARA INSTALAÇÃO DE RAMAL DE LIGAÇÃO NO MESMO LADO E NO LADO OPOSTO AO DA REDE SECUNDÁRIA) - FORNECIMENTO E INSTALAÇÃO.
Item | Tipo | Código | Descrição Básica | Unidade | Coeficiente | Custo Unitário (R$) | Total
1 | I | 408 | ABRACADEIRA DE NYLON PARA AMARRACAO DE CABOS, COMPRIMENTO DE 390 X *4,6* MM | UN | 4 |  | 0
2 | I | 02667/ORSE | LAÇO PREFORMADO DE ROLDANA PARA CABO MULTIPLEXADO 70 MM2 | UN | 1 |  | 0
3 | C | 101538 | ARMAÇÃO SECUNDÁRIA, COM 1 ESTRIBO E 1 ISOLADOR - FORNECIMENTO E INSTALAÇÃO. AF_07/2020 | UN | 1 |  | 0
4 | C | 101539 | ARMAÇÃO SECUNDÁRIA, COM 2 ESTRIBOS E 2 ISOLADORES - FORNECIMENTO E INSTALAÇÃO. AF_07/2020 | UN | 1 |  | 0
5 | C | 5928 | GUINDAUTO HIDRÁULICO, CAPACIDADE MÁXIMA DE CARGA 6200 KG, MOMENTO MÁXIMO DE CARGA 11,7 TM, ALCANCE MÁXIMO HORIZONTAL 9,70 M, INCLUSIVE CAMINHÃO TOCO PBT 16.000 KG, POTÊNCIA DE 189 CV - CHP DIURNO. AF_06/2014 | CHP | 0.2388 |  | 0
6 | C | 88247 | AUXILIAR DE ELETRICISTA COM ENCARGOS COMPLEMENTARES | H | 1.0487 |  | 0
7 | C | 88264 | ELETRICISTA COM ENCARGOS COMPLEMENTARES | H | 1.0487 |  | 0
Total Material
Total Mão de Obra
Total da Composição
DADOS DA COMPOSIÇÃO
Código: | SINAPI 101661 ADAPTADO |  | Unidade de Medida: | UNID. |  | Data Preço: | 2020-09-01
Descrição: | ESTRUTURA SECUNDÁRIA SI3 (COM ESTRIBO DISPONÍVEL PARA INSTALAÇÃO DE RAMAL DE LIGAÇÃO) - FORNECIMENTO E INSTALAÇÃO.
Item | Tipo | Código | Descrição Básica | Unidade | Coeficiente | Custo Unitário (R$) | Total
1 | I | 408 | ABRACADEIRA DE NYLON PARA AMARRACAO DE CABOS, COMPRIMENTO DE 390 X *4,6* MM | UN | 4 |  | 0
2 | I | 02667/ORSE | ALÇA PREFORMADA PARA CABO MULTIPLEXADO 70 MM2 | UN | 1 |  | 0
3 | C | 101538 | ARMAÇÃO SECUNDÁRIA, COM 1 ESTRIBO E 1 ISOLADOR - FORNECIMENTO E INSTALAÇÃO. AF_07/2020 | UN | 2 |  | 0
4 | C | 5928 | GUINDAUTO HIDRÁULICO, CAPACIDADE MÁXIMA DE CARGA 6200 KG, MOMENTO MÁXIMO DE CARGA 11,7 TM, ALCANCE MÁXIMO HORIZONTAL 9,70 M, INCLUSIVE CAMINHÃO TOCO PBT 16.000 KG, POTÊNCIA DE 189 CV - CHP DIURNO. AF_06/2014 | CHP | 0.2388 |  | 0
5 | C | 88247 | AUXILIAR DE ELETRICISTA COM ENCARGOS COMPLEMENTARES | H | 1.0487 |  | 0
6 | C | 88264 | ELETRICISTA COM ENCARGOS COMPLEMENTARES | H | 1.0487 |  | 0
Total Material
Total Mão de Obra
Total da Composição
DADOS DA COMPOSIÇÃO
Código: | SINAPI 101661 ADAPTADO |  | Unidade de Medida: | UNID. |  | Data Preço: | 2020-09-01
Descrição: | ESTRUTURA SECUNDÁRIA SI1-3 (COM ESTRIBO DISPONÍVEL PARA INSTALAÇÃO DE RAMAL DE LIGAÇÃO) - FORNECIMENTO E INSTALAÇÃO.
Item | Tipo | Código | Descrição Básica | Unidade | Coeficiente | Custo Unitário (R$) | Total
1 | I | 408 | ABRACADEIRA DE NYLON PARA AMARRACAO DE CABOS, COMPRIMENTO DE 390 X *4,6* MM | UN | 8 |  | 0
2 | I | 02667/ORSE | ALÇA PREFORMADA PARA CABO MULTIPLEXADO 70 MM2 | UN | 1 |  | 0
3 | I | 00655/ORSE | CONECTOR CUNHA 70MM2 | UN | 1 |  | 0
4 | I | MERCADO | CONECTOR PERFURANTE 25-150MM2 X 25-150MM2 | UN | 3 |  | 0
5 | I | 02667/ORSE | LAÇO PREFORMADO DE ROLDANA PARA CABO MULTIPLEXADO 70 MM2 | UN | 1 |  | 0
6 | C | 101538 | ARMAÇÃO SECUNDÁRIA, COM 1 ESTRIBO E 1 ISOLADOR - FORNECIMENTO E INSTALAÇÃO. AF_07/2020 | UN | 1 |  | 0
7 | C | 101539 | ARMAÇÃO SECUNDÁRIA, COM 2 ESTRIBOS E 2 ISOLADORES - FORNECIMENTO E INSTALAÇÃO. AF_07/2020 | UN | 1 |  | 0
8 | C | 5928 | GUINDAUTO HIDRÁULICO, CAPACIDADE MÁXIMA DE CARGA 6200 KG, MOMENTO MÁXIMO DE CARGA 11,7 TM, ALCANCE MÁXIMO HORIZONTAL 9,70 M, INCLUSIVE CAMINHÃO TOCO PBT 16.000 KG, POTÊNCIA DE 189 CV - CHP DIURNO. AF_06/2014 | CHP | 0.2388 |  | 0
9 | C | 88247 | AUXILIAR DE ELETRICISTA COM ENCARGOS COMPLEMENTARES | H | 1.0487 |  | 0
10 | C | 88264 | ELETRICISTA COM ENCARGOS COMPLEMENTARES | H | 1.0487 |  | 0
Total Material
Total Mão de Obra
Total da Composição
DADOS DA COMPOSIÇÃO
Código: | SINAPI 96985 ADAPTADO |  | Unidade de Medida: | UNID. |  | Data Preço: | 2020-09-01
Descrição: | HASTE DE ATERRAMENTO 5/8" PARA SPDA COM GRAMPO METÁLICO TIPO U - FORNECIMENTO E INSTALAÇÃO.
Item | Tipo | Código | Descrição Básica | Unidade | Coeficiente | Custo Unitário (R$) | Total
1 | I | 3379 | !EM PROCESSO DE DESATIVACAO! HASTE DE ATERRAMENTO EM ACO COM 3,00 M DE COMPRIMENTO E DN = 5/8", REVESTIDA COM BAIXA CAMADA DE COBRE, SEM CONECTOR | UN | 1 |  | 0
2 | I | 38056 | GRAMPO METALICO TIPO U PARA HASTE DE ATERRAMENTO DE ATE 5/8'', CONDUTOR DE 10 A 25 MM2 | UN | 2 |  | 0
3 | C | 88247 | AUXILIAR DE ELETRICISTA COM ENCARGOS COMPLEMENTARES | H | 0.2531 |  | 0
4 | C | 88264 | ELETRICISTA COM ENCARGOS COMPLEMENTARES | H | 0.2531 |  | 0
Total Material
Total Mão de Obra
Total da Composição
DADOS DA COMPOSIÇÃO
Código: | SINAPI 101661 ADAPTADO |  | Unidade de Medida: | UNID. |  | Data Preço: | 2020-09-01
Descrição: | INTERLIGAÇÃO REDE SUBTERRÂNEA COM A REDE AÉREA - FORNECIMENTO E INSTALAÇÃO.
Item | Tipo | Código | Descrição Básica | Unidade | Coeficiente | Custo Unitário (R$) | Total
1 | I | MERCADO | CONECTOR PERFURANTE 25-150MM2 X 25-150MM2 | UN | 4 |  | 0
2 | C | 5928 | GUINDAUTO HIDRÁULICO, CAPACIDADE MÁXIMA DE CARGA 6200 KG, MOMENTO MÁXIMO DE CARGA 11,7 TM, ALCANCE MÁXIMO HORIZONTAL 9,70 M, INCLUSIVE CAMINHÃO TOCO PBT 16.000 KG, POTÊNCIA DE 189 CV - CHP DIURNO. AF_06/2014 | CHP | 0.2388 |  | 0
3 | C | 88247 | AUXILIAR DE ELETRICISTA COM ENCARGOS COMPLEMENTARES | H | 1.0487 |  | 0
4 | C | 88264 | ELETRICISTA COM ENCARGOS COMPLEMENTARES | H | 1.0487 |  | 0
Total Material
Total Mão de Obra
Total da Composição
DADOS DA COMPOSIÇÃO
Código: | SINAPI 101661 ADAPTADO |  | Unidade de Medida: | UNID. |  | Data Preço: | 2020-09-01
Descrição: | INTERLIGAÇÃO REDE AÉREA COM RAMAL DA SALA MODULAR - FORNECIMENTO E INSTALAÇÃO.
Item | Tipo | Código | Descrição Básica | Unidade | Coeficiente | Custo Unitário (R$) | Total
1 | I | MERCADO | CONECTOR PERFURANTE 10-95MM2 X 1,5-10MM2 | UN | 3 |  | 0
2 | C | 5928 | GUINDAUTO HIDRÁULICO, CAPACIDADE MÁXIMA DE CARGA 6200 KG, MOMENTO MÁXIMO DE CARGA 11,7 TM, ALCANCE MÁXIMO HORIZONTAL 9,70 M, INCLUSIVE CAMINHÃO TOCO PBT 16.000 KG, POTÊNCIA DE 189 CV - CHP DIURNO. AF_06/2014 | CHP | 0.2388 |  | 0
3 | C | 88247 | AUXILIAR DE ELETRICISTA COM ENCARGOS COMPLEMENTARES | H | 1.0487 |  | 0
4 | C | 88264 | ELETRICISTA COM ENCARGOS COMPLEMENTARES | H | 1.0487 |  | 0
Total Material
Total Mão de Obra
Total da Composição
DADOS DA COMPOSIÇÃO
Código: | SINAPI 101661 ADAPTADO |  | Unidade de Medida: | UNID. |  | Data Preço: | 2020-09-01
Descrição: | INTERLIGAÇÃO REDE AÉREA COM RAMAL DO GALPÃO - FORNECIMENTO E INSTALAÇÃO.
Item | Tipo | Código | Descrição Básica | Unidade | Coeficiente | Custo Unitário (R$) | Total
1 | I | MERCADO | CONECTOR PERFURANTE 25-150MM2 X 25-150MM2 | UN | 4 |  | 0
2 | C | 5928 | GUINDAUTO HIDRÁULICO, CAPACIDADE MÁXIMA DE CARGA 6200 KG, MOMENTO MÁXIMO DE CARGA 11,7 TM, ALCANCE MÁXIMO HORIZONTAL 9,70 M, INCLUSIVE CAMINHÃO TOCO PBT 16.000 KG, POTÊNCIA DE 189 CV - CHP DIURNO. AF_06/2014 | CHP | 0.2388 |  | 0
3 | C | 88247 | AUXILIAR DE ELETRICISTA COM ENCARGOS COMPLEMENTARES | H | 1.0487 |  | 0
4 | C | 88264 | ELETRICISTA COM ENCARGOS COMPLEMENTARES | H | 1.0487 |  | 0
Total Material
Total Mão de Obra
Total da Composição
DADOS DA COMPOSIÇÃO
Código: | SINAPI 91953 ADAPTADO |  | Unidade de Medida: | UNID. |  | Data Preço: | 2020-09-01
Descrição: | INTERRUPTOR SIMPLES (1 MÓDULO), 10A/250V, EM CAIXA 4" X 2", INCLUINDO SUPORTE E PLACA - FORNECIMENTO E INSTALAÇÃO. AF_12/2015
Item | Tipo | Código | Descrição Básica | Unidade | Coeficiente | Custo Unitário (R$) | Total
1 | C | 91946 | SUPORTE PARAFUSADO COM PLACA DE ENCAIXE 4" X 2" MÉDIO (1,30 M DO PISO) PARA PONTO ELÉTRICO - FORNECIMENTO E INSTALAÇÃO. AF_12/2015 | UN | 1 |  | 0
2 | C | 91952 | INTERRUPTOR SIMPLES (1 MÓDULO), 10A/250V, SEM SUPORTE E SEM PLACA - FORNECIMENTO E INSTALAÇÃO. AF_12/2015 | UN | 1 |  | 0
3 | I | 1872 | CAIXA DE PASSAGEM, EM PVC, DE 4" X 2", PARA ELETRODUTO FLEXIVEL CORRUGADO | UN | 1 |  | 0
Total Material
Total Mão de Obra
Total da Composição
DADOS DA COMPOSIÇÃO
Código: | SINAPI 96620 |  | Unidade de Medida: | M3 |  | Data Preço: | 2020-09-01
Descrição: | LASTRO DE CONCRETO MAGRO, APLICADO EM PISOS OU RADIERS (ENVELOPAMENTO PARA PROTEÇÃO DO ELETRODUTO SUBTERRÂNEO)
Item | Tipo | Código | Descrição Básica | Unidade | Coeficiente | Custo Unitário (R$) | Total
1 | C | 88309 | PEDREIRO COM ENCARGOS COMPLEMENTARES | H | 5.437 |  | 0
2 | C | 88316 | SERVENTE COM ENCARGOS COMPLEMENTARES | H | 1.483 |  | 0
3 | C | 94968 | CONCRETO MAGRO PARA LASTRO, TRAÇO 1:4,5:4,5 (CIMENTO/ AREIA MÉDIA/ BRITA 1) - PREPARO MECÂNICO COM BETONEIRA 600 L. AF_07/2016 | M3 | 1.13 |  | 0
Total Material
Total Mão de Obra
Total da Composição
DADOS DA COMPOSIÇÃO
Código: | SINAPI 97585 ADAPTADO |  | Unidade de Medida: | UNID. |  | Data Preço: | 2020-09-01
Descrição: | LUMINÁRIA TIPO CALHA, DE SOBREPOR, COM 2 LÂMPADAS LED TUBULARES DE 9/10 W, BASE G13 - FORNECIMENTO E INSTALAÇÃO.
Item | Tipo | Código | Descrição Básica | Unidade | Coeficiente | Custo Unitário (R$) | Total
1 | I | 12232 | LUMINARIA DE SOBREPOR EM CHAPA DE ACO PARA 2 LAMPADAS FLUORESCENTES DE *18* W, PERFIL COMERCIAL (NAO INCLUI REATOR E LAMPADAS) | UN | 1 |  | 0
2 | I | 39386 | LAMPADA LED TUBULAR BIVOLT 9/10 W, BASE G13 | UN | 2 |  | 0
3 | C | 88247 | AUXILIAR DE ELETRICISTA COM ENCARGOS COMPLEMENTARES | H | 0.1727 |  | 0
4 | C | 88264 | ELETRICISTA COM ENCARGOS COMPLEMENTARES | H | 0.4144 |  | 0
Total Material
Total Mão de Obra
Total da Composição
DADOS DA COMPOSIÇÃO
Código: | SINAPI 97586 ADAPTADO |  | Unidade de Medida: | UNID. |  | Data Preço: | 2020-09-01
Descrição: | LUMINÁRIA TIPO CALHA, DE SOBREPOR, COM 2 LÂMPADAS LED TUBULARES DE 18/20 W, BASE G13 - FORNECIMENTO E INSTALAÇÃO.
Item | Tipo | Código | Descrição Básica | Unidade | Coeficiente | Custo Unitário (R$) | Total
1 | I | 12232 | LUMINARIA DE SOBREPOR EM CHAPA DE ACO PARA 2 LAMPADAS FLUORESCENTES DE *18* W, PERFIL COMERCIAL (NAO INCLUI REATOR E LAMPADAS) | UN | 1 |  | 0
2 | I | 39387 | LAMPADA LED TUBULAR BIVOLT 18/20 W, BASE G13 | UN | 2 |  | 0
3 | C | 88247 | AUXILIAR DE ELETRICISTA COM ENCARGOS COMPLEMENTARES | H | 0.1727 |  | 0
4 | C | 88264 | ELETRICISTA COM ENCARGOS COMPLEMENTARES | H | 0.4144 |  | 0
Total Material
Total Mão de Obra
Total da Composição
DADOS DA COMPOSIÇÃO
Código: | SINAPI 101657 ADAPTADO |  | Unidade de Medida: | UNID. |  | Data Preço: | 2020-09-01
Descrição: | LUMINÁRIA HIGH BAY LED 120W 6500K BIVOLT (BASE E40) COM GANCHO E COM CÚPULA EM ALUMÍNIO - FORNECIMENTO E INSTALAÇÃO. OUROLUX 05585 (LUMINÁRIA) E OUROLUX 05579 (CÚPULA) OU EQUIVALENTE.
Item | Tipo | Código | Descrição Básica | Unidade | Coeficiente | Custo Unitário (R$) | Total
1 | C | 5928 | GUINDAUTO HIDRÁULICO, CAPACIDADE MÁXIMA DE CARGA 6200 KG, MOMENTO MÁXIMO DE CARGA 11,7 TM, ALCANCE MÁXIMO HORIZONTAL 9,70 M, INCLUSIVE CAMINHÃO TOCO PBT 16.000 KG, POTÊNCIA DE 189 CV - CHP DIURNO. AF_06/2014 | CHP | 0.2388 |  | 0
2 | I | 21127 | FITA ISOLANTE ADESIVA ANTICHAMA, USO ATE 750 V, EM ROLO DE 19 MM X 5 M | UN | 0.014 |  | 0
3 | I | MERCADO | LUMINÁRIA HIGH BAY LED 120W 6500K BIVOLT (BASE E40) COM GANCHO - OUROLUX 05585 OU EQUIVALENTE | UN | 1 |  | 0
4 | I | MERCADO | CÚPULA PARA LUMINÁRIA HIGH BAY LED EM ALUMÍNIO - OUROLUX 05579 OU EQUIVALENTE | UN | 1 |  | 0
5 | C | 88247 | AUXILIAR DE ELETRICISTA COM ENCARGOS COMPLEMENTARES | H | 0.2381 |  | 0
6 | C | 88264 | ELETRICISTA COM ENCARGOS COMPLEMENTARES | H | 0.2381 |  | 0
Total Material
Total Mão de Obra
Total da Composição
DADOS DA COMPOSIÇÃO
Código: | SINAPI 87548 |  | Unidade de Medida: | M2 |  | Data Preço: | 2020-09-01
Descrição: | MASSA ÚNICA, PARA RECEBIMENTO DE PINTURA, EM ARGAMASSA TRAÇO 1:2:8, PREPARO MANUAL, APLICADA MANUALMENTE EM FACES INTERNAS DE PAREDES, ESPESSURA DE 10MM, COM EXECUÇÃO DE TALISCAS. AF_06/2014
Item | Tipo | Código | Descrição Básica | Unidade | Coeficiente | Custo Unitário (R$) | Total
1 | C | 87369 | ARGAMASSA TRAÇO 1:2:8 (EM VOLUME DE CIMENTO, CAL E AREIA MÉDIA ÚMIDA) PARA EMBOÇO/MASSA ÚNICA/ASSENTAMENTO DE ALVENARIA DE VEDAÇÃO, PREPARO MANUAL. AF_08/2019 | M3 | 0.0213 |  | 0
2 | C | 88309 | PEDREIRO COM ENCARGOS COMPLEMENTARES | H | 0.35 |  | 0
3 | C | 88316 | SERVENTE COM ENCARGOS COMPLEMENTARES | H | 0.128 |  | 0
Total Material
Total Mão de Obra
Total da Composição
Código: | SINAPI 02.INEL.ELCA.001/01 ADAPTADO |  | Unidade de Medida: | M |  | Data Preço: | 2020-09-01
Descrição: | PERFILADO PERFURADO SIMPLES 38 X 38 MM, CHAPA 22, COM TAMPA, INCLUSIVE EMENDA E FIXAÇÃO - FORNECIMENTO E INSTALAÇÃO.
Item | Tipo | Código | Descrição Básica | Unidade | Coeficiente | Custo Unitário (R$) | Total
1 | I | 88264 | ELETRICISTA COM ENCARGOS COMPLEMENTARES | H | 0.063 |  | 0
2 | C | 88247 | AUXILIAR DE ELETRICISTA COM ENCARGOS COMPLEMENTARES | H | 0.063 |  | 0
3 | I | 39028 | PERFILADO PERFURADO SIMPLES 38 X 38 MM, CHAPA 22 | M | 0.991 |  | 0
4 | I | 09860/ORSE | TAMPA PARA PERFILADO SIMPLES 38X38MM | M | 0.991 |  | 0
5 | I | 10044/ORSE | EMENDA PARA PERFILADO SIMPLES 38X38MM | UN | 0.333 |  | 0
6 | I | 13322/ORSE | PARAFUSO CABEÇA LENTILHA ¼” X ¾” | UN | 4 |  | 0
7 | I | 05005/ORSE | ARRUELA SIMPLES ¼” | UN | 4 |  | 0
8 | I | 39997 | PORCA ZINCADA, SEXTAVADA, DIAMETRO 1/4" | UN | 4 |  | 0
9 | C | 91170 | FIXAÇÃO DE TUBOS HORIZONTAIS DE PVC, CPVC OU COBRE DIÂMETROS MENORES OU IGUAIS A 40 MM OU ELETROCALHAS ATÉ 150MM DE LARGURA, COM ABRAÇADEIRA METÁLICA RÍGIDA TIPO D 1/2”, FIXADA DIRETAMENTE NA LAJE. AF_05/2015 | M | 1 |  | 0
Obs.: Composição retirada do CADERNOS TÉCNICOS DE COMPOSIÇÕES SINAPI PARA ELETROCALHAS (INSTALAÇÕES ELÉTRICAS) - LOTE 2 - Versão: 002 |  |  |  | Total Material
Total Mão de Obra
Total da Composição
DADOS DA COMPOSIÇÃO
Código: | SINAPI 74131/8 ADAPTADO |  | Unidade de Medida: | UNID. |  | Data Preço: | 2020-09-01
Descrição: | QUADRO ELÉTRICO 1000X600X250MM QD-GALPÃO COM BARRAMENTO TRIFÁSICO, CHAVES SELETORAS, CANALETA DE PVC ABERTA PARA CABOS E PLACA DE PROTEÇÃO EM POLICARBONATO TRANSPARENTE - FORNECIMENTO E INSTALAÇÃO
Item | Tipo | Código | Descrição Básica | Unidade | Coeficiente | Custo Unitário (R$) | Total
1 | I | 12329 | BARRAMENTO DE COBRE 3/4"X3/16" 19,05X4,76MM (181A) 0,807 KG/M - FASE PRINCIPAL (2,1 M) | KG | 1.6947 |  | 0
2 | I | 12329 | BARRAMENTO DE COBRE 3/4"X3/16" 19,05X4,76MM (181A) 0,807 KG/M - NEUTRO/TERRA (0,4 M) | KG | 0.3228 |  | 0
3 | I | 12329 | BARRAMENTO DE COBRE 1/2"X1/8" 12,70X3,17MM (81A) 0,358 KG/M - FASE DERIVAÇÃO (6,2 M) | KG | 2.2196 |  | 0
4 | I | 11731/ORSE | CANALETA DE PVC ABERTA 50X80MM COM TAMPA | M | 2 |  | 0
5 | I | MERCADO | CHAVE SELETORA DE 3 POSIÇÕES FIXAS 2NA | UN | 4 |  | 0
6 | I | 02711/ORSE | CHAPA EM POLICARBONATO MR-10, COR CRISTAL, GE, 4,5MM | M2 | 0.1 |  | 0
7 | I | 04945/ORSE | ISOLADOR EPÓXI 30X30MM 1/4" | UN | 10 |  | 0
8 | I | 03555/ORSE | QUADRO DE COMANDO METÁLICO SOBREPOR 1000X600X250MM | UN | 1 |  | 0
9 | I | 1578 | TERMINAL A COMPRESSAO EM COBRE ESTANHADO PARA CABO 50 MM2, 1 FURO E 1 COMPRESSAO, PARA PARAFUSO DE FIXACAO M8 | UN | 1 |  | 0
10 | I | 1579 | TERMINAL A COMPRESSAO EM COBRE ESTANHADO PARA CABO 70 MM2, 1 FURO E 1 COMPRESSAO, PARA PARAFUSO DE FIXACAO M10 | UN | 3 |  | 0
11 | I | 11450/ORSE | TRILHO DIN 35X7,5MM | M | 1.5 |  | 0
12 | C | 88247 | AUXILIAR DE ELETRICISTA COM ENCARGOS COMPLEMENTARES | H | 6 |  | 0
13 | C | 88264 | ELETRICISTA COM ENCARGOS COMPLEMENTARES | H | 6 |  | 0
Total Material
Total Mão de Obra
Total da Composição
DADOS DA COMPOSIÇÃO
Código: | SINAPI 74131/8 ADAPTADO |  | Unidade de Medida: | UNID. |  | Data Preço: | 2020-09-01
Descrição: | QUADRO ELÉTRICO 400X300X200MM (TRILHADEIRA DE GRÃOS) PARA PARTIDA POR SOFT-STARTER DO MOTOR TRIFÁSICO 10CV - FORNECIMENTO E INSTALAÇÃO
Item | Tipo | Código | Descrição Básica | Unidade | Coeficiente | Custo Unitário (R$) | Total
1 | I | 04859/ORSE | BOTÃO DUPLO LIGA/DESLIGA 1NA+1NF | UN | 1 |  | 0
2 | I | 11731/ORSE | CANALETA DE PVC ABERTA 50X80MM COM TAMPA | M | 1 |  | 0
3 | I | 1013 | CABO DE COBRE, FLEXIVEL, CLASSE 4 OU 5, ISOLACAO EM PVC/A, ANTICHAMA BWF-B, 1 CONDUTOR, 450/750 V, SECAO NOMINAL 1,5 MM2 | M | 5 |  | 0
4 | I | MERCADO | CONJUNTO VENEZIANA + MICROVENTILADOR E APENAS VENZIANA | UN | 1 |  | 0
5 | I | MERCADO | QUADRO DE COMANDO METÁLICO SOBREPOR 400X300X200MM | UN | 1 |  | 0
6 | I | 12405/ORSE | SINALEIRO MONOBLOCO LED 220VCA | UN | 2 |  | 0
7 | I | MERCADO | SOFT-STARTER COM ENTRADA DE ALIMENTAÇÃO TRIFÁSICA, ALIMENTAÇÃO DA ELETRÔNICA EM 220VCA, ENTRADAS DIGITAIS PARA PARTIDA/PARADA, SAÍDAS DIGITAIS PARA INDICAÇÃO DE OPERAÇÃO, LEDS INDICADORES DE STATUS E PROTEÇÕES DO MOTOR (SOBRECARGA, SEQUÊNCIA DE FASE, FALTA DE FASE, ROTOR BLOQUEADO, SOBRECORRENTE E FALHA INTERNA), TRIMPOTS PARA AJUSTE DE TEMPO DA RAMPA DE ACELERAÇÃO, CORRENTE DO MOTOR, TENSÃO INICIAL E TEMPO DA RAMPA DE DESACELERAÇÃO. WEG SSW050030T2246PPZ OU EQUIVALENTE | UN | 1 |  | 0
8 | I | 11450/ORSE | TRILHO DIN 35X7,5MM | M | 0.4 |  | 0
9 | C | 88247 | AUXILIAR DE ELETRICISTA COM ENCARGOS COMPLEMENTARES | H | 6 |  | 0
10 | C | 88264 | ELETRICISTA COM ENCARGOS COMPLEMENTARES | H | 6 |  | 0
Total Material
Total Mão de Obra
Total da Composição
DADOS DA COMPOSIÇÃO
Código: | SINAPI 101661 ADAPTADO |  | Unidade de Medida: | UNID. |  | Data Preço: | 2020-09-01
Descrição: | RABICHOS DE LIGAÇÃO 70MM² (CONJUNTO 3 FASES + NEUTRO) - FORNECIMENTO E INSTALAÇÃO.
Item | Tipo | Código | Descrição Básica | Unidade | Coeficiente | Custo Unitário (R$) | Total
1 | I | 04619/ORSE | CABO DE ALUMÍNIO 0,6/1KV MULTIPLEXADOS 3X1X70 +70MM² | M | 0.5 |  | 0
2 | I | 00655/ORSE | CONECTOR CUNHA 70MM2 | UN | 1 |  | 0
3 | I | MERCADO | CONECTOR PERFURANTE 25-150MM2 X 25-150MM2 | UN | 3 |  | 0
4 | C | 5928 | GUINDAUTO HIDRÁULICO, CAPACIDADE MÁXIMA DE CARGA 6200 KG, MOMENTO MÁXIMO DE CARGA 11,7 TM, ALCANCE MÁXIMO HORIZONTAL 9,70 M, INCLUSIVE CAMINHÃO TOCO PBT 16.000 KG, POTÊNCIA DE 189 CV - CHP DIURNO. AF_06/2014 | CHP | 0.2388 |  | 0
5 | C | 88247 | AUXILIAR DE ELETRICISTA COM ENCARGOS COMPLEMENTARES | H | 1.0487 |  | 0
6 | C | 88264 | ELETRICISTA COM ENCARGOS COMPLEMENTARES | H | 1.0487 |  | 0
Total Material
Total Mão de Obra
Total da Composição
DADOS DA COMPOSIÇÃO
Código: | SINAPI 90447 |  | Unidade de Medida: | M |  | Data Preço: | 2020-09-01
Descrição: | RASGO EM ALVENARIA PARA ELETRODUTOS COM DIAMETROS MENORES OU IGUAIS A 40 MM. AF_05/2015
Item | Tipo | Código | Descrição Básica | Unidade | Coeficiente | Custo Unitário (R$) | Total
1 | C | 88247 | AUXILIAR DE ELETRICISTA COM ENCARGOS COMPLEMENTARES | H | 0.034 |  | 0
2 | C | 88264 | ELETRICISTA COM ENCARGOS COMPLEMENTARES | H | 0.216 |  | 0
Total Material
Total Mão de Obra
Total da Composição
DADOS DA COMPOSIÇÃO
Código: | SINAPI 93382 |  | Unidade de Medida: | M3 |  | Data Preço: | 2020-09-01
Descrição: | REATERRO MANUAL DE VALAS COM COMPACTAÇÃO MECANIZADA. AF_04/2016
Item | Tipo | Código | Descrição Básica | Unidade | Coeficiente | Custo Unitário (R$) | Total
1 | C | 88316 | SERVENTE COM ENCARGOS COMPLEMENTARES | H | 0.65 |  | 0
2 | C | 91533 | COMPACTADOR DE SOLOS DE PERCUSSÃO (SOQUETE) COM MOTOR A GASOLINA 4 TEMPOS, POTÊNCIA 4 CV - CHP DIURNO. AF_08/2015 | CHP | 0.274 |  | 0
3 | C | 91534 | COMPACTADOR DE SOLOS DE PERCUSSÃO (SOQUETE) COM MOTOR A GASOLINA 4 TEMPOS, POTÊNCIA 4 CV - CHI DIURNO. AF_08/2015 | CHI | 0.254 |  | 0
4 | C | 95606 | UMIDIFICAÇÃO DE MATERIAL PARA VALAS COM CAMINHÃO PIPA 10000L. AF_11/2016 | M3 | 1 |  | 0
Total Material
Total Mão de Obra
Total da Composição
DADOS DA COMPOSIÇÃO
Código: | SINAPI 93374 |  | Unidade de Medida: | M3 |  | Data Preço: | 2020-09-01
Descrição: | REATERRO MECANIZADO DE VALA COM RETROESCAVADEIRA (CAPACIDADE DA CAÇAMBA DA RETRO: 0,26 M³ / POTÊNCIA: 88 HP), LARGURA ATÉ 0,8 M, PROFUNDIDADE ATÉ 1,5 M, COM SOLO (SEM SUBSTITUIÇÃO) DE 1ª CATEGORIA EM LOCAIS COM ALTO NÍVEL DE INTERFERÊNCIA. AF_04/2016
Item | Tipo | Código | Descrição Básica | Unidade | Coeficiente | Custo Unitário (R$) | Total
1 | C | 5678 | RETROESCAVADEIRA SOBRE RODAS COM CARREGADEIRA, TRAÇÃO 4X4, POTÊNCIA LÍQ. 88 HP, CAÇAMBA CARREG. CAP. MÍN. 1 M3, CAÇAMBA RETRO CAP. 0,26 M3, PESO OPERACIONAL MÍN. 6.674 KG, PROFUNDIDADE ESCAVAÇÃO MÁX. 4,37 M - CHP DIURNO. AF_06/2014 | CHP | 0.048 |  | 0
2 | C | 5679 | RETROESCAVADEIRA SOBRE RODAS COM CARREGADEIRA, TRAÇÃO 4X4, POTÊNCIA LÍQ. 88 HP, CAÇAMBA CARREG. CAP. MÍN. 1 M3, CAÇAMBA RETRO CAP. 0,26 M3, PESO OPERACIONAL MÍN. 6.674 KG, PROFUNDIDADE ESCAVAÇÃO MÁX. 4,37 M - CHI DIURNO. AF_06/2014 | CHI | 0.062 |  | 0
3 | C | 88316 | SERVENTE COM ENCARGOS COMPLEMENTARES | H | 0.05 |  | 0
4 | C | 91533 | COMPACTADOR DE SOLOS DE PERCUSSÃO (SOQUETE) COM MOTOR A GASOLINA 4 TEMPOS, POTÊNCIA 4 CV - CHP DIURNO. AF_08/2015 | CHP | 0.205 |  | 0
5 | C | 91534 | COMPACTADOR DE SOLOS DE PERCUSSÃO (SOQUETE) COM MOTOR A GASOLINA 4 TEMPOS, POTÊNCIA 4 CV - CHI DIURNO. AF_08/2015 | CHI | 0.19 |  | 0
6 | C | 95606 | UMIDIFICAÇÃO DE MATERIAL PARA VALAS COM CAMINHÃO PIPA 10000L. AF_11/2016 | M3 | 1 |  | 0
Total Material
Total Mão de Obra
Total da Composição
DADOS DA COMPOSIÇÃO
Código: | SINAPI 101654 ADAPTADO |  | Unidade de Medida: | UNID. |  | Data Preço: | 2020-09-01
Descrição: | REFLETOR LED 50W BIVOLT 60HZ, FATOR DE POTÊNCIA > 0,9, LUZ BRANCA 6500K, FLUXO LUMINOSO > 2350 LM, VIDA ÚTIL SUPERIOR A 25000H, IP 65, CORPO EM ALUMÍNIO E VIDRO TEMPERADO - FORNECIMENTO E INSTALAÇÃO.
Item | Tipo | Código | Descrição Básica | Unidade | Coeficiente | Custo Unitário (R$) | Total
1 | C | 5928 | GUINDAUTO HIDRÁULICO, CAPACIDADE MÁXIMA DE CARGA 6200 KG, MOMENTO MÁXIMO DE CARGA 11,7 TM, ALCANCE MÁXIMO HORIZONTAL 9,70 M, INCLUSIVE CAMINHÃO TOCO PBT 16.000 KG, POTÊNCIA DE 189 CV - CHP DIURNO. AF_06/2014 | CHP | 0.2388 |  | 0
2 | I | 21127 | FITA ISOLANTE ADESIVA ANTICHAMA, USO ATE 750 V, EM ROLO DE 19 MM X 5 M | UN | 0.014 |  | 0
3 | I | 39391 | LUMINARIA LED REFLETOR RETANGULAR BIVOLT, LUZ BRANCA, 50 W | UN | 1 |  | 0
4 | C | 88247 | AUXILIAR DE ELETRICISTA COM ENCARGOS COMPLEMENTARES | H | 0.2381 |  | 0
5 | C | 88264 | ELETRICISTA COM ENCARGOS COMPLEMENTARES | H | 0.2381 |  | 0
Total Material
Total Mão de Obra
Total da Composição
DADOS DA COMPOSIÇÃO
Código: | SINAPI 101654 ADAPTADO |  | Unidade de Medida: | UNID. |  | Data Preço: | 2020-09-01
Descrição: | REFLETOR LED 50W BIVOLT 60HZ, FATOR DE POTÊNCIA > 0,9, LUZ BRANCA 6500K, FLUXO LUMINOSO > 2350 LM, VIDA ÚTIL SUPERIOR A 25000H, IP 65, CORPO EM ALUMÍNIO E VIDRO TEMPERADO COM RELÉ FOTOELÉTRICO (INSTALADO NOS POSTES) - FORNECIMENTO E INSTALAÇÃO.
Item | Tipo | Código | Descrição Básica | Unidade | Coeficiente | Custo Unitário (R$) | Total
1 | I | 39380 | BASE PARA RELE COM SUPORTE METALICO | UN | 1 |  | 0
2 | C | 91927 | CABO DE COBRE FLEXÍVEL ISOLADO, 2,5 MM², ANTI-CHAMA 0,6/1,0 KV, PARA CIRCUITOS TERMINAIS - FORNECIMENTO E INSTALAÇÃO. AF_12/2015 | M | 3 |  | 0
3 | I | 00655/ORSE | CONECTOR CUNHA 70MM2 | UN | 1 |  | 0
4 | I | MERCADO | CONECTOR PERFURANTE 10-95MM2 X 1,5-10MM2 | UN | 2 |  | 0
5 | I | 21127 | FITA ISOLANTE ADESIVA ANTICHAMA, USO ATE 750 V, EM ROLO DE 19 MM X 5 M | UN | 0.014 |  | 0
6 | I | 39391 | LUMINARIA LED REFLETOR RETANGULAR BIVOLT, LUZ BRANCA, 50 W | UN | 1 |  | 0
7 | C | 101632 | RELÉ FOTOELÉTRICO PARA COMANDO DE ILUMINAÇÃO EXTERNA 1000 W - FORNECIMENTO E INSTALAÇÃO. AF_08/2020 | UN | 1 |  | 0
8 | C | 5928 | GUINDAUTO HIDRÁULICO, CAPACIDADE MÁXIMA DE CARGA 6200 KG, MOMENTO MÁXIMO DE CARGA 11,7 TM, ALCANCE MÁXIMO HORIZONTAL 9,70 M, INCLUSIVE CAMINHÃO TOCO PBT 16.000 KG, POTÊNCIA DE 189 CV - CHP DIURNO. AF_06/2014 | CHP | 0.2388 |  | 0
9 | C | 88247 | AUXILIAR DE ELETRICISTA COM ENCARGOS COMPLEMENTARES | H | 0.2381 |  | 0
10 | C | 88264 | ELETRICISTA COM ENCARGOS COMPLEMENTARES | H | 0.2381 |  | 0
Total Material
Total Mão de Obra
Total da Composição
DADOS DA COMPOSIÇÃO
Código: | SINAPI 101632 ADAPTADO |  | Unidade de Medida: | UNID. |  | Data Preço: | 2020-09-01
Descrição: | RELE FOTOELETRICO P/ COMANDO DE ILUMINACAO EXTERNA 220V/1000W - FORNECIMENTO E INSTALACAO
Item | Tipo | Código | Descrição Básica | Unidade | Coeficiente | Custo Unitário (R$) | Total
1 | I | 2510 | RELE FOTOELETRICO INTERNO E EXTERNO BIVOLT 1000 W, DE CONECTOR, SEM BASE | UN | 1 |  | 0
2 | I | 39380 | BASE PARA RELE COM SUPORTE METALICO | UN | 1 |  | 0
3 | I | 21127 | FITA ISOLANTE ADESIVA ANTICHAMA, USO ATE 750 V, EM ROLO DE 19 MM X 5 M | UN | 0.021 |  | 0
4 | C | 88247 | AUXILIAR DE ELETRICISTA COM ENCARGOS COMPLEMENTARES | H | 0.0168 |  | 0
5 | C | 88264 | ELETRICISTA COM ENCARGOS COMPLEMENTARES | H | 0.0168 |  | 0
Total Material
Total Mão de Obra
Total da Composição
DADOS DA COMPOSIÇÃO
Código: | 03242/ORSE ADAPTADO |  | Unidade de Medida: | UNID. |  | Data Preço: | 2020-09-01
Descrição: | REMOÇÃO DE POSTE DE CONCRETO ARMADO SEÇÃO CIRCULAR OU DUPLO T
Item | Tipo | Código | Descrição Básica | Unidade | Coeficiente | Custo Unitário (R$) | Total
1 | C | 5928 | GUINDAUTO HIDRÁULICO, CAPACIDADE MÁXIMA DE CARGA 6200 KG, MOMENTO MÁXIMO DE CARGA 11,7 TM, ALCANCE MÁXIMO HORIZONTAL 9,70 M, INCLUSIVE CAMINHÃO TOCO PBT 16.000 KG, POTÊNCIA DE 189 CV - CHP DIURNO. AF_06/2014 | CHP | 1 |  | 0
2 | C | 88316 | SERVENTE COM ENCARGOS COMPLEMENTARES | H | 1.233 |  | 0
Total Material
Total Mão de Obra
Total da Composição
Código: | SINAPI 02.INEL.ELCA.008/01 ADAPTADO |  | Unidade de Medida: | UNID. |  | Data Preço: | 2020-09-01
Descrição: | SAÍDA HORIZONTAL DE ELETRODUTO 1" PARA ELETROCALHA - FORNECIMENTO E INSTALAÇÃO.
Item | Tipo | Código | Descrição Básica | Unidade | Coeficiente | Custo Unitário (R$) | Total
1 | C | 88264 | ELETRICISTA COM ENCARGOS COMPLEMENTARES | H | 0.126 |  | 0
2 | C | 88247 | AUXILIAR DE ELETRICISTA COM ENCARGOS COMPLEMENTARES | H | 0.126 |  | 0
3 | I | 02001/ORSE | SAÍDA HORIZONTAL PARA ELETRODUTO 1" | UN | 1 |  | 0
4 | I | 13322/ORSE | PARAFUSO CABEÇA LENTILHA ¼” X ¾” | UN | 2 |  | 0
5 | I | 05005/ORSE | ARRUELA SIMPLES ¼” | UN | 2 |  | 0
6 | I | 39997 | PORCA ZINCADA, SEXTAVADA, DIAMETRO 1/4" | UN | 2 |  | 0
Obs.: Composição retirada do CADERNOS TÉCNICOS DE COMPOSIÇÕES SINAPI PARA ELETROCALHAS (INSTALAÇÕES ELÉTRICAS) - LOTE 2 - Versão: 002 |  |  |  | Total Material
Total Mão de Obra
Total da Composição
Código: | SINAPI 02.INEL.ELCA.009/02 ADAPTADO |  | Unidade de Medida: | UNID. |  | Data Preço: | 2020-09-01
Descrição: | TERMINAL DE FECHAMENTO PARA ELETROCALHA LISA EM AÇO GALVANIZADO, LARGURA 100MM E ALTURA 50MM - FORNECIMENTO E INSTALAÇÃO.
Item | Tipo | Código | Descrição Básica | Unidade | Coeficiente | Custo Unitário (R$) | Total
1 | C | 88264 | ELETRICISTA COM ENCARGOS COMPLEMENTARES | H | 0.183 |  | 0
2 | C | 88247 | AUXILIAR DE ELETRICISTA COM ENCARGOS COMPLEMENTARES | H | 0.183 |  | 0
3 | I | 08500/ORSE | TERMINAL DE FECHAMENTO PARA ELETROCALHA EM CHAPA DE AÇO GALVANIZADO 100X50MM | UN | 1 |  | 0
4 | I | 13322/ORSE | PARAFUSO CABEÇA LENTILHA ¼” X ¾” | UN | 4 |  | 0
5 | I | 05005/ORSE | ARRUELA SIMPLES ¼” | UN | 4 |  | 0
6 | I | 39997 | PORCA ZINCADA, SEXTAVADA, DIAMETRO 1/4" | UN | 4 |  | 0
Obs.: Composição retirada do CADERNOS TÉCNICOS DE COMPOSIÇÕES SINAPI PARA ELETROCALHAS (INSTALAÇÕES ELÉTRICAS) - LOTE 2 - Versão: 002 |  |  |  | Total Material
Total Mão de Obra
Total da Composição
DADOS DA COMPOSIÇÃO
Código: | SINAPI 92000 ADAPTADO |  | Unidade de Medida: | UNID. |  | Data Preço: | 2020-09-01
Descrição: | TOMADA BAIXA DE EMBUTIR (1 MÓDULO), 2P+T 10 A, EM CAIXA 4" X 2", INCLUINDO SUPORTE E PLACA - FORNECIMENTO E INSTALAÇÃO. AF_12/2015
Item | Tipo | Código | Descrição Básica | Unidade | Coeficiente | Custo Unitário (R$) | Total
1 | C | 91946 | SUPORTE PARAFUSADO COM PLACA DE ENCAIXE 4" X 2" MÉDIO (1,30 M DO PISO) PARA PONTO ELÉTRICO - FORNECIMENTO E INSTALAÇÃO. AF_12/2015 | UN | 1 |  | 0
2 | C | 91998 | TOMADA BAIXA DE EMBUTIR (1 MÓDULO), 2P+T 10 A, SEM SUPORTE E SEM PLACA - FORNECIMENTO E INSTALAÇÃO. AF_12/2015 | UN | 1 |  | 0
3 | I | 1872 | CAIXA DE PASSAGEM, EM PVC, DE 4" X 2", PARA ELETRODUTO FLEXIVEL CORRUGADO | UN | 1 |  | 0
Total Material
Total Mão de Obra
Total da Composição
DADOS DA COMPOSIÇÃO
Código: | SINAPI 91992 ADAPTADO |  | Unidade de Medida: | UNID. |  | Data Preço: | 2020-09-01
Descrição: | TOMADA ALTA DE EMBUTIR (1 MÓDULO), 2P+T 10 A, EM CAIXA 4" X 2", INCLUINDO SUPORTE E PLACA - FORNECIMENTO E INSTALAÇÃO. AF_12/2015
Item | Tipo | Código | Descrição Básica | Unidade | Coeficiente | Custo Unitário (R$) | Total
1 | C | 91946 | SUPORTE PARAFUSADO COM PLACA DE ENCAIXE 4" X 2" MÉDIO (1,30 M DO PISO) PARA PONTO ELÉTRICO - FORNECIMENTO E INSTALAÇÃO. AF_12/2015 | UN | 1 |  | 0
2 | C | 91990 | TOMADA ALTA DE EMBUTIR (1 MÓDULO), 2P+T 10 A, SEM SUPORTE E SEM PLACA - FORNECIMENTO E INSTALAÇÃO. AF_12/2015 | UN | 1 |  | 0
3 | I | 1872 | CAIXA DE PASSAGEM, EM PVC, DE 4" X 2", PARA ELETRODUTO FLEXIVEL CORRUGADO | UN | 1 |  | 0
Total Material
Total Mão de Obra
Total da Composição
DADOS DA COMPOSIÇÃO
Código: | SINAPI 92015 ADAPTADO |  | Unidade de Medida: | UNID. |  | Data Preço: | 2020-09-01
Descrição: | TOMADA INDUSTRIAL SOBREPOR 3P+T 32A 250V IP44 COM PLUGUE COMPATÍVEL - FORNECIMENTO E INSTALAÇÃO.
Item | Tipo | Código | Descrição Básica | Unidade | Coeficiente | Custo Unitário (R$) | Total
1 | I | MERCADO | PLUGUE INDUSTRIAL 3P+T 32A 250V IP44 | UN | 1 |  | 0
2 | I | MERCADO | TOMADA INDUSTRIAL SOBREPOR 3P+T 32A 250V IP44 | UN | 1 |  | 0
3 | C | 88247 | AUXILIAR DE ELETRICISTA COM ENCARGOS COMPLEMENTARES | H | 0.583 |  | 0
4 | C | 88264 | ELETRICISTA COM ENCARGOS COMPLEMENTARES | H | 0.583 |  | 0
Total Material
Total Mão de Obra
Total da Composição

## BDI
Obra: | Galpão Agricola
Área: | 604,60 m²
Local: | IFMS Naviraí
SINAPI: | Setembro 2020 - Com desoneração
BDI: | 0%
BONIFICAÇÃO E DESPESAS INDIRETAS (BDI)
TAXA DE BONIFICAÇÃO E DESPESAS INDIRETAS (BDI)
Conforme TCU Acórdão 2622/2013 e
Lei nº 13161 de 31 de agosto de 2015 com CPRB de 4,50 por cento
CÁLCULO DO BDI |  |  | CONSTRUÇÃO DE EDIFICIOS
ITEM |  | % | 1°Q | Médio | 3°Q
ADMINISTRAÇÃO CENTRAL (AC) |  |  | 3 | 4 | 5.5
SEGUROS (S) E GARANTIAS (G) |  |  | 0.8 | 0.8 | 1
RISCOS (R.) |  |  | 0.97 | 1.27 | 1.27
DESPESAS FINANCEIRAS (DF) |  |  | 0.59 | 1.23 | 1.39
LUCRO (L) |  |  | 6.16 | 7.4 | 8.96
IMPOSTOS (I) |  | 0%
PIS
COFINS
ISSQN
CPRB
BDI |  | 0%
O cálculo do BDI se baseia na fórmula abaixo utilizada pelo Acórdão 2622/13 do TCU,
BDI = Benefício e Despesas Indiretas (lucro e despesas indiretas); e
Onde:
AC = taxa representativa das despesas de rateio da Administração Central;
S = taxa representativa de Seguros;
R = taxa representativa de Riscos;
G = taxa representativa de Garantias;
DF = taxa representativa das Despesas Financeiras;
L = taxa representativa do Lucro;
I = taxa representativa da incidência de Impostos.

## Cronograma
Obra: | Galpão Agricola
Área: | 604,60 m²
Local: | IFMS Naviraí
SINAPI: | Setembro 2020 - Com desoneração
BDI: | 0%
CRONOGRAMA FÍSICO-FINANCEIRO
ITEM | DESCRIÇÃO DO SERVIÇO | TOTAL | 30 dias | 60 dias | 90 dias | 120 dias | 150 dias | 180 dias | 210 dias | 240 dias | 270 dias
|  | 0 | 0 | 0 | 0 | 0 | 0 | 0 | 0 | 0 | 0 | 0
1 | SERVIÇOS PRELIMINARES/TECNICOS | 0 | 0 | 0 | 0 | 0 | 0 | 0 | 0 | 0 | 0
0%
2 | MOVIMENTO DE TERRA | 0 | 0 | 0 | 0 | 0 | 0 | 0 | 0 | 0 | 0
0%
3 | FUNDAÇÃO | 0 | 0 | 0 | 0 | 0 | 0 | 0 | 0 | 0 | 0
0%
4 | SUPERESTRUTURA | 0 | 0 | 0 | 0 | 0 | 0 | 0 | 0 | 0 | 0
0%
5 | COBERTURA | 0 | 0 | 0 | 0 | 0 | 0 | 0 | 0 | 0 | 0
0%
6 | ALVENARIA | 0 | 0 | 0 | 0 | 0 | 0 | 0 | 0 | 0 | 0
0%
7 | ESQUADRIAS | 0 | 0 | 0 | 0 | 0 | 0 | 0 | 0 | 0 | 0
0%
8 | INSTALAÇÕES ELÉTRICAS | 0 | 0 | 0 | 0 | 0 | 0 | 0 | 0 | 0 | 0
0%
9 | INSTALAÇÕES HIDRÁULICAS E SANITARIAS | 0 | 0 | 0 | 0 | 0 | 0 | 0 | 0 | 0 | 0
0%
10 | PREVENÇÃO DE INCÊNDIO | 0 | 0 | 0 | 0 | 0 | 0 | 0 | 0 | 0 | 0
0%
11 | REVESTIMENTO | 0 | 0 | 0 | 0 | 0 | 0 | 0 | 0 | 0 | 0
0%
12 | PAVIMENTAÇÃO | 0 | 0 | 0 | 0 | 0 | 0 | 0 | 0 | 0 | 0
0%
13 | PINTURA | 0 | 0 | 0 | 0 | 0 | 0 | 0 | 0 | 0 | 0
0%
14 | PAISAGISMO ÁREA EXTERNA | 0 | 0 | 0 | 0 | 0 | 0 | 0 | 0 | 0 | 0
0%